## Sheet1
序号 | 供电单位 | 管理班组 | 所属一级变电站 | 变电站容量（MVA） | 变电站可开放容量（MVA） | 所属二级站 | 变电站容量（MVA） | 变电站可开放容量（MVA） | 所属三级站 | 变电站容量（MVA） | 变电站可开放容量（MVA） | 所属馈线 | 所属馈线限流值（A) | 配电线路可开放容量（kVA） | 公变名称 | 设备编码 | 台区编号（营销） | 额定容量 | 可开放容量
1 | 兰陵 | 城区供电中心 | 220kV金河站 | 480 | 0 | 110kV卞东站 | 176 | 0 | - | - | - | 10kV14北环北线 | 600 | 0 | 10kV卞庄柞城村中1号公变 | 06M00001200876499 | 0000465828 | 250 | 0
2 | 兰陵 | 城区供电中心 | 220kV金河站 | 480 | 0 | 110kV卞东站 | 176 | 0 | - | - | - | 10kV5西大埠线 | 385 | 0 | 10kV卞庄苍山官庄村1号排灌公变 | 06M00000025346735 | 169559436 | 100 | 0
3 | 兰陵 | 城区供电中心 | 220kV金河站 | 480 | 0 | 110kV卞东站 | 176 | 0 | - | - | - | 10kV6会宝南线 | 600 | 0 | 10kV卞庄街道办事处城区1号公变 | 06M00001200422500 | 0000465307 | 630 | 0
4 | 兰陵 | 城区供电中心 | 220kV金河站 | 480 | 0 | 110kV卞东站 | 176 | 0 | - | - | - | 10kV7会宝北线 | 600 | 0 | 10kV金茂大厦商住楼1号公变 | 06M80000354456080 | 167603377 | 630 | 0
5 | 兰陵 | 城区供电中心 | 220kV金河站 | 480 | 0 | 110kV卞东站 | 176 | 0 | - | - | - | 10kV6会宝南线 | 600 | 0 | 10kV卞庄供电服务公司1号公变 | 06M00001200865338 | 0000660992 | 630 | 0
6 | 兰陵 | 城区供电中心 | 220kV金河站 | 480 | 0 | 110kV卞东站 | 176 | 0 | - | - | - | 10kV14北环北线 | 600 | 0 | 10kV卞庄街道办事处1号公变 | 06M00001200878727 | 0001032791 | 630 | 0
7 | 兰陵 | 城区供电中心 | 220kV金河站 | 480 | 0 | 110kV卞东站 | 176 | 0 | - | - | - | 10kV5西大埠线 | 385 | 0 | 10kV大桥线卞庄莲子汪6号台架变 | 06M00000032355718 | 154335283 | 200 | 0
8 | 兰陵 | 城区供电中心 | 220kV金河站 | 480 | 0 | 110kV卞东站 | 176 | 0 | - | - | - | 10kV5西大埠线 | 385 | 0 | 10kV金岭镇金河村中1号公变 | 06M00001200873744 | 0000459538 | 160 | 0
9 | 兰陵 | 城区供电中心 | 220kV金河站 | 480 | 0 | 110kV卞东站 | 176 | 0 | - | - | - | 10kV5西大埠线 | 385 | 0 | 10kV卞庄南徐庄西1号公变 | 06M00001200406784 | 0000811384 | 630 | 0
10 | 兰陵 | 城区供电中心 | 220kV金河站 | 480 | 0 | 110kV卞东站 | 176 | 0 | - | - | - | 10kV7会宝北线 | 600 | 0 | 10kV卞庄城区4-1号公变 | 06M00001200422194 | 0000466762 | 630 | 0
11 | 兰陵 | 城区供电中心 | 220kV金河站 | 480 | 0 | 110kV卞东站 | 176 | 0 | - | - | - | 10kV14北环北线 | 600 | 0 | 10kV北环北线柞城村12号台架变 | 06M80000160199162 | 174706112 | 400 | 0
12 | 兰陵 | 城区供电中心 | 220kV金河站 | 480 | 0 | 110kV卞东站 | 176 | 0 | - | - | - | 10kV5西大埠线 | 385 | 0 | 10kV卞庄柞城前村西1号公变 | 06M00001200714446 | 0000465854 | 400 | 0
13 | 兰陵 | 城区供电中心 | 220kV金河站 | 480 | 0 | 110kV卞东站 | 176 | 0 | - | - | - | 10kV14北环北线 | 600 | 0 | 10kV卞庄粮食局家属院1号公变 | 06M00000029120785 | 0001012749 | 200 | 0
14 | 兰陵 | 城区供电中心 | 220kV金河站 | 480 | 0 | 110kV卞东站 | 176 | 0 | - | - | - | 10kV14北环北线 | 600 | 0 | 10kV北环北线柞城村11号台架变 | 06M00000015701531 | 0000460589 | 200 | 0
15 | 兰陵 | 城区供电中心 | 220kV金河站 | 480 | 0 | 110kV卞东站 | 176 | 0 | - | - | - | 10kV36南环北线 | 600 | 0 | 10kV卞庄南徐庄1号公变 | 06M00001200425269 | 4108716 | 100 | 0
16 | 兰陵 | 城区供电中心 | 220kV金河站 | 480 | 0 | 110kV卞东站 | 176 | 0 | - | - | - | 10kV33埝头北线 | 600 | 0 | 10kV开发区铁矿宿舍1号公变 | 06M00000012269403 | 4210998 | 400 | 0
17 | 兰陵 | 城区供电中心 | 220kV金河站 | 480 | 0 | 110kV卞东站 | 176 | 0 | - | - | - | 10kV14北环北线 | 600 | 0 | 10kV卞庄柞城村西4号公变 | 06M00001200876502 | 0000467058 | 160 | 0
18 | 兰陵 | 城区供电中心 | 220kV金河站 | 480 | 0 | 110kV卞东站 | 176 | 0 | - | - | - | 10kV34埝头南线 | 600 | 0 | 10kV卞庄东埝头村南3号公变 | 06M00001200910993 | 0000462656 | 630 | 0
19 | 兰陵 | 城区供电中心 | 220kV金河站 | 480 | 0 | 110kV卞东站 | 176 | 0 | - | - | - | 10kV5西大埠线 | 385 | 0 | 10kV金岭镇莲子汪村南2号公变 | 06M00001200545550 | 0000465182 | 160 | 0
20 | 兰陵 | 城区供电中心 | 220kV金河站 | 480 | 0 | 110kV卞东站 | 176 | 0 | - | - | - | 10kV6会宝南线 | 600 | 0 | 10kV卞庄嘉河明珠（东）1号公变 | 06M00001200884503 | 0001016243 | 630 | 0
21 | 兰陵 | 城区供电中心 | 220kV金河站 | 480 | 0 | 110kV卞东站 | 176 | 0 | - | - | - | 10kV33埝头北线 | 600 | 0 | 10kV卞庄东埝头村北8号公变 | 06M00000033298068 | 0000461004 | 630 | 0
22 | 兰陵 | 城区供电中心 | 220kV金河站 | 480 | 0 | 110kV卞东站 | 176 | 0 | - | - | - | 10kV5西大埠线 | 385 | 0 | 10kV金岭镇莲子汪村东3号公变 | 06M00001200882926 | 0001036843 | 400 | 0
23 | 兰陵 | 城区供电中心 | 220kV金河站 | 480 | 0 | 110kV卞东站 | 176 | 0 | - | - | - | 10kV4平安里线 | 600 | 0 | 10kV平安里小区1号公变 | 06M80000213759125 | 176096510 | 1250 | 0
24 | 兰陵 | 城区供电中心 | 220kV金河站 | 480 | 0 | 110kV卞东站 | 176 | 0 | - | - | - | 10kV6会宝南线 | 600 | 0 | 10kV卞庄新国税局1号公变 | 06M00001200924206 | 0000464936 | 800 | 0
25 | 兰陵 | 城区供电中心 | 220kV金河站 | 480 | 0 | 110kV卞东站 | 176 | 0 | - | - | - | 10kV6会宝南线 | 600 | 0 | 10kV卞庄东苑B区3号公变 | 06M00001200422508 | 0000467090 | 630 | 0
26 | 兰陵 | 城区供电中心 | 220kV金河站 | 480 | 0 | 110kV卞东站 | 176 | 0 | - | - | - | 10kV14北环北线 | 600 | 0 | 10kV卞庄柞城村南5号公变 | 06M00001200715249 | 0000459042 | 630 | 0
27 | 兰陵 | 城区供电中心 | 220kV金河站 | 480 | 0 | 110kV卞东站 | 176 | 0 | - | - | - | 10kV36南环北线 | 600 | 0 | 10kV恒基上城小区4号公变 | 06M00000032649022 | 156839716 | 630 | 0
28 | 兰陵 | 城区供电中心 | 220kV金河站 | 480 | 0 | 110kV卞东站 | 176 | 0 | - | - | - | 10kV35南环南线 | 600 | 0 | 10kV卞庄街道办事处检察院小区1号公变 | 06M00000025047302 | 19372559 | 400 | 0
29 | 兰陵 | 城区供电中心 | 220kV金河站 | 480 | 0 | 110kV卞东站 | 176 | 0 | - | - | - | 10kV7会宝北线 | 600 | 0 | 10kV卞庄东苑C区1号公变 | 06M00001200884516 | 0000708832 | 630 | 0
30 | 兰陵 | 城区供电中心 | 220kV金河站 | 480 | 0 | 110kV卞东站 | 176 | 0 | - | - | - | 10kV5西大埠线 | 385 | 0 | 10kV金岭镇西大埠村中3号公变 | 06M00001200911035 | 4052222 | 400 | 0
31 | 兰陵 | 城区供电中心 | 220kV金河站 | 480 | 0 | 110kV卞东站 | 176 | 0 | - | - | - | 10kV33埝头北线 | 600 | 0 | 10kV卞庄东埝头村南6号公变 | 06M00000040051689 | 0000352906 | 400 | 0
32 | 兰陵 | 城区供电中心 | 220kV金河站 | 480 | 0 | 110kV卞东站 | 176 | 0 | - | - | - | 10kV5西大埠线 | 385 | 0 | 10kV金岭镇西大埠村西4号公变 | 06M00001200911016 | 4052224 | 400 | 0
33 | 兰陵 | 城区供电中心 | 220kV金河站 | 480 | 0 | 110kV卞东站 | 176 | 0 | - | - | - | 10kV35南环南线 | 600 | 0 | 10kV卞庄街道海德公馆2号公变（西） | 06M00000014799245 | 4262087 | 1000 | 0
34 | 兰陵 | 城区供电中心 | 220kV金河站 | 480 | 0 | 110kV卞东站 | 176 | 0 | - | - | - | 10kV13北环南线 | 600 | 0 | 10kV卞庄街道平安悦城小区2号公变 | 06M00000013557392 | 4248114 | 1000 | 0
35 | 兰陵 | 城区供电中心 | 220kV金河站 | 480 | 0 | 110kV卞东站 | 176 | 0 | - | - | - | 10kV13北环南线 | 600 | 0 | 10kV卞庄东埝头村13号公变 | 06M00001200876805 | 0000993914 | 315 | 0
36 | 兰陵 | 城区供电中心 | 220kV金河站 | 480 | 0 | 110kV卞东站 | 176 | 0 | - | - | - | 10kV33埝头北线 | 600 | 0 | 10kV卞庄东埝头村中16号公变 | 06M00000039219761 | 4189027 | 400 | 0
37 | 兰陵 | 城区供电中心 | 220kV金河站 | 480 | 0 | 110kV卞东站 | 176 | 0 | - | - | - | 10kV35南环南线 | 600 | 0 | 10kV卞庄街道海德公馆1号公变（东） | 06M00000014797721 | 4262080 | 1000 | 0
38 | 兰陵 | 城区供电中心 | 220kV金河站 | 480 | 0 | 110kV卞东站 | 176 | 0 | - | - | - | 10kV6会宝南线 | 600 | 0 | 10kV卞庄东苑B区1号公变 | 06M00001200422501 | 0000465968 | 630 | 0
39 | 兰陵 | 城区供电中心 | 220kV金河站 | 480 | 0 | 110kV卞东站 | 176 | 0 | - | - | - | 10kV14北环北线 | 600 | 0 | 10kV卞庄柞城村西9号公变 | 06M00000012795069 | 4239589 | 200 | 0
40 | 兰陵 | 城区供电中心 | 220kV金河站 | 480 | 0 | 110kV卞东站 | 176 | 0 | - | - | - | 10kV33埝头北线 | 600 | 0 | 10kV卞庄东埝头村12号公变 | 06M00001200744906 | 0000993915 | 630 | 0
41 | 兰陵 | 城区供电中心 | 220kV金河站 | 480 | 0 | 110kV卞东站 | 176 | 0 | - | - | - | 10kV6会宝南线 | 600 | 0 | 10kV卞庄东苑A区1号公变 | 06M00001200422514 | 0000459581 | 315 | 0
42 | 兰陵 | 城区供电中心 | 220kV金河站 | 480 | 0 | 110kV卞东站 | 176 | 0 | - | - | - | 10kV5西大埠线 | 385 | 0 | 10kV金岭镇莲子汪村南1号公变 | 06M00000028087036 | 0000467155 | 400 | 0
43 | 兰陵 | 城区供电中心 | 220kV金河站 | 480 | 0 | 110kV卞东站 | 176 | 0 | - | - | - | 10kV34埝头南线 | 600 | 0 | 10kV卞庄华瑞新天地1号公变 | 06M00000009987956 | 4180201 | 1000 | 0
44 | 兰陵 | 城区供电中心 | 220kV金河站 | 480 | 0 | 110kV卞东站 | 176 | 0 | - | - | - | 10kV35南环南线 | 600 | 0 | 10kV卞庄街道办事处东方丽景2号公变 | 06M00000017887489 | 4327982 | 1250 | 0
45 | 兰陵 | 城区供电中心 | 220kV金河站 | 480 | 0 | 110kV卞东站 | 176 | 0 | - | - | - | 10kV5西大埠线 | 385 | 0 | 10kV金岭镇莲子汪村北5号公变 | 06M00000026239913 | 4285598 | 400 | 0
46 | 兰陵 | 城区供电中心 | 220kV金河站 | 480 | 0 | 110kV卞东站 | 176 | 0 | - | - | - | 10kV7会宝北线 | 600 | 0 | 10kV卞庄城区10号公变 | 06M00001200422187 | 0000460386 | 630 | 0
47 | 兰陵 | 城区供电中心 | 220kV金河站 | 480 | 0 | 110kV卞东站 | 176 | 0 | - | - | - | 10kV36南环北线 | 600 | 0 | 10kV新庄社区1号公变 | 06M00000039487547 | 160465105 | 1250 | 0
48 | 兰陵 | 城区供电中心 | 220kV金河站 | 480 | 0 | 110kV卞东站 | 176 | 0 | - | - | - | 10kV36南环北线 | 600 | 0 | 10kV恒基上城小区2号公变 | 06M00000032649014 | 156839211 | 500 | 0
49 | 兰陵 | 城区供电中心 | 220kV金河站 | 480 | 0 | 110kV卞东站 | 176 | 0 | - | - | - | 10kV33埝头北线 | 600 | 0 | 10kV卞庄东埝头村西2号公变 | 06M00000030202815 | 0000462655 | 400 | 0
50 | 兰陵 | 城区供电中心 | 220kV金河站 | 480 | 0 | 110kV卞东站 | 176 | 0 | - | - | - | 10kV33埝头北线 | 600 | 0 | 10kV卞庄东埝头村18号公变 | 06M00000027464824 | 31826295 | 400 | 0
51 | 兰陵 | 城区供电中心 | 220kV金河站 | 480 | 0 | 110kV卞东站 | 176 | 0 | - | - | - | 10kV33埝头北线 | 600 | 0 | 10kV卞庄东埝头村东17号公变 | 06M00000026239557 | 4189818 | 400 | 0
52 | 兰陵 | 城区供电中心 | 220kV金河站 | 480 | 0 | 110kV卞东站 | 176 | 0 | - | - | - | 10kV36南环北线 | 600 | 0 | 10kV恒基上城小区1号公变 | 06M00000032649010 | 156839189 | 500 | 0
53 | 兰陵 | 城区供电中心 | 220kV金河站 | 480 | 0 | 110kV卞东站 | 176 | 0 | - | - | - | 10kV33埝头北线 | 600 | 0 | 10kV埝头北线东埝头24号公变 | 06M80000200011783 | 175790426 | 400 | 0
54 | 兰陵 | 城区供电中心 | 220kV金河站 | 480 | 0 | 110kV卞东站 | 176 | 0 | - | - | - | 10kV33埝头北线 | 600 | 0 | 10kV卞庄东埝头村中5号公变 | 06M00001200865440 | 0000465532 | 630 | 0
55 | 兰陵 | 城区供电中心 | 220kV金河站 | 480 | 0 | 110kV卞东站 | 176 | 0 | - | - | - | 10kV14北环北线 | 600 | 0 | 10kV卞庄柞城村北3号公变 | 06M00001200655615 | 0000460882 | 630 | 0
56 | 兰陵 | 城区供电中心 | 220kV金河站 | 480 | 0 | 110kV卞东站 | 176 | 0 | - | - | - | 10kV33埝头北线 | 600 | 0 | 10kV埝头北线东埝头23号公变 | 06M80000199872260 | 175919469 | 400 | 0
57 | 兰陵 | 城区供电中心 | 220kV金河站 | 480 | 0 | 110kV卞东站 | 176 | 0 | - | - | - | 10kV14北环北线 | 600 | 0 | 10kV卞庄柞城村中6号公变 | 06M00001200655544 | 0000461772 | 630 | 0
58 | 兰陵 | 城区供电中心 | 220kV金河站 | 480 | 0 | 110kV卞东站 | 176 | 0 | - | - | - | 10kV7会宝北线 | 600 | 0 | #20公变 | 06M00000000115422 | 4162716 | 630 | 0
59 | 兰陵 | 城区供电中心 | 220kV金河站 | 480 | 0 | 110kV卞东站 | 176 | 0 | - | - | - | 10kV6会宝南线 | 600 | 0 | 10kV卞庄东苑B区2号公变 | 06M00001200714443 | 0000464936 | 630 | 0
60 | 兰陵 | 城区供电中心 | 220kV金河站 | 480 | 0 | 110kV卞东站 | 176 | 0 | - | - | - | 10kV35南环南线 | 600 | 0 | 10kV卞庄街道办事处东方丽景4号公变 | 06M00000017887822 | 4327998 | 1250 | 0
61 | 兰陵 | 城区供电中心 | 220kV金河站 | 480 | 0 | 110kV卞东站 | 176 | 0 | - | - | - | 10kV13北环南线 | 600 | 0 | 10kV卞庄东埝头村西7号公变 | 06M00000026239639 | 0000466919 | 630 | 0
62 | 兰陵 | 城区供电中心 | 220kV金河站 | 480 | 0 | 110kV卞东站 | 176 | 0 | - | - | - | 10kV33埝头北线 | 600 | 0 | 10kV卞庄东埝头村西1号公变 | 06M00001200961826 | 0000464911 | 630 | 0
63 | 兰陵 | 城区供电中心 | 220kV金河站 | 480 | 0 | 110kV卞东站 | 176 | 0 | - | - | - | 10kV5西大埠线 | 385 | 0 | 10kV卞庄五粮店1号公变 | 06M00001200871436 | 0000462268 | 50 | 0
64 | 兰陵 | 城区供电中心 | 220kV金河站 | 480 | 0 | 110kV卞东站 | 176 | 0 | - | - | - | 10kV14北环北线 | 600 | 0 | 10kV北环北线柞城村13号公变 | 06M80000199056458 | 175790521 | 400 | 0
65 | 兰陵 | 城区供电中心 | 220kV金河站 | 480 | 0 | 110kV卞东站 | 176 | 0 | - | - | - | 10kV7会宝北线 | 600 | 0 | 10kV卞庄塔山广场公寓1号公变 | 06M00000000137793 | 0000460386 | 630 | 0
66 | 兰陵 | 城区供电中心 | 220kV金河站 | 480 | 0 | 110kV卞东站 | 176 | 0 | - | - | - | 10kV13北环南线 | 600 | 0 | 10kV翰林府小区1号公变 | 06M80000104804874 | 172766043 | 1250 | 0
67 | 兰陵 | 城区供电中心 | 220kV金河站 | 480 | 0 | 110kV卞东站 | 176 | 0 | - | - | - | 10kV7会宝北线 | 600 | 0 | 10kV卞庄城区13号公变 | 06M00001200421954 | 0000604508 | 630 | 0
68 | 兰陵 | 城区供电中心 | 220kV金河站 | 480 | 0 | 110kV卞东站 | 176 | 0 | - | - | - | 10kV6会宝南线 | 600 | 0 | 10kV卞庄嘉河明珠（西）2号公变 | 06M00001200884513 | 0001016247 | 630 | 0
69 | 兰陵 | 城区供电中心 | 220kV金河站 | 480 | 0 | 110kV卞东站 | 176 | 0 | - | - | - | 10kV5西大埠线 | 385 | 0 | 10kV大桥线西大埠7号台架变 | 06M00000047811391 | 175964411 | 400 | 0
70 | 兰陵 | 城区供电中心 | 220kV金河站 | 480 | 0 | 110kV卞东站 | 176 | 0 | - | - | - | 10kV35南环南线 | 600 | 0 | 10kV卞庄街道海德公馆3号公变（北） | 06M00000014799455 | 4262082 | 800 | 0
71 | 兰陵 | 城区供电中心 | 220kV金河站 | 480 | 0 | 110kV卞东站 | 176 | 0 | - | - | - | 10kV35南环南线 | 600 | 0 | 10kV卞庄街道办事处东方丽景1号公变 | 06M00000017887464 | 4327989 | 1000 | 0
72 | 兰陵 | 城区供电中心 | 220kV金河站 | 480 | 0 | 110kV卞东站 | 176 | 0 | - | - | - | 10kV34埝头南线 | 600 | 0 | 10kV埝头南线东埝头村20号台架变 | 06M00000036561257 | 157854428 | 200 | 0
73 | 兰陵 | 城区供电中心 | 220kV金河站 | 480 | 0 | 110kV卞东站 | 176 | 0 | - | - | - | 10kV13北环南线 | 600 | 0 | 10kV卞庄街道平安悦城小区3号公变 | 06M00000013557390 | 4249840 | 1000 | 0
74 | 兰陵 | 城区供电中心 | 220kV金河站 | 480 | 0 | 110kV卞东站 | 176 | 0 | - | - | - | 10kV5西大埠线 | 385 | 0 | 10kV大桥线小城东6号台架变 | 06M00000039497741 | 160464857 | 200 | 0
75 | 兰陵 | 城区供电中心 | 220kV金河站 | 480 | 0 | 110kV卞东站 | 176 | 0 | - | - | - | 10kV3阳光东线 | 600 | 0 | 10kV开元阳光100A区南1号公变配电室1号配变 | 06M80000164825724 | 174836712 | 1250 | 0
76 | 兰陵 | 城区供电中心 | 220kV金河站 | 480 | 0 | 110kV卞东站 | 176 | 0 | - | - | - | 10kV7会宝北线 | 600 | 0 | 10kV卞庄东埝头村南10号公变 | 06M00000015115912 | 0000352912 | 500 | 0
77 | 兰陵 | 城区供电中心 | 220kV金河站 | 480 | 0 | 110kV卞东站 | 176 | 0 | - | - | - | 10kV5西大埠线 | 385 | 0 | 10kV金岭镇西大埠村东公变 | 06M00001200914919 | 1371642073 | 400 | 0
78 | 兰陵 | 城区供电中心 | 220kV金河站 | 480 | 0 | 110kV卞东站 | 176 | 0 | - | - | - | 10kV35南环南线 | 600 | 0 | 10kV卞庄街道办事处东方丽景3号公变 | 06M00000017887767 | 4327992 | 1000 | 0
79 | 兰陵 | 城区供电中心 | 220kV金河站 | 480 | 0 | 110kV卞东站 | 176 | 0 | - | - | - | 10kV14北环北线 | 600 | 0 | 清华园北2号公变 | 06M00000010602363 | 4193451 | 630 | 0
80 | 兰陵 | 城区供电中心 | 220kV金河站 | 480 | 0 | 110kV卞东站 | 176 | 0 | - | - | - | 10kV7会宝北线 | 600 | 0 | 10kV卞庄防疫站家属院1号公变 | 06M00000026240578 | 0000707812 | 400 | 0
81 | 兰陵 | 城区供电中心 | 220kV金河站 | 480 | 0 | 110kV卞东站 | 176 | 0 | - | - | - | 10kV13北环南线 | 600 | 0 | 10kV卞庄镇东埝头村西15号公变 | 06M00000000340449 | 4147863 | 630 | 0
82 | 兰陵 | 城区供电中心 | 220kV金河站 | 480 | 0 | 110kV卞东站 | 176 | 0 | - | - | - | 10kV5西大埠线 | 385 | 0 | 10kV金岭镇莲子汪村北4号公变 | 06M00001200940456 | 4101005 | 400 | 0
83 | 兰陵 | 城区供电中心 | 220kV金河站 | 480 | 0 | 110kV卞东站 | 176 | 0 | - | - | - | 10kV7会宝北线 | 600 | 0 | 10kV卞庄镇地税局家属院1号公变 | 06M00001200884518 | 0000991295 | 630 | 0
84 | 兰陵 | 城区供电中心 | 220kV金河站 | 480 | 0 | 110kV卞东站 | 176 | 0 | - | - | - | 10kV6会宝南线 | 600 | 0 | 10kV卞庄大新庄5号公变 | 06M00001200422628 | 171514713 | 200 | 0
85 | 兰陵 | 城区供电中心 | 220kV金河站 | 480 | 0 | 110kV卞东站 | 176 | 0 | - | - | - | 10kV13北环南线 | 600 | 0 | 10kV县政府充电桩1号公变 | 06M00000040770027 | 166217415 | 630 | 0
86 | 兰陵 | 城区供电中心 | 220kV金河站 | 480 | 0 | 110kV卞东站 | 176 | 0 | - | - | - | 10kV13北环南线 | 600 | 0 | 10kV金鼎国际小区2号公变 | 06M00000041237945 | 163036284 | 630 | 0
87 | 兰陵 | 城区供电中心 | 220kV金河站 | 480 | 0 | 110kV卞东站 | 176 | 0 | - | - | - | 10kV35南环南线 | 600 | 0 | 10kV城区供电所察院后院 | 06M00000013007724 | 0000385813 | 630 | 0
88 | 兰陵 | 城区供电中心 | 220kV金河站 | 480 | 0 | 110kV卞东站 | 176 | 0 | - | - | - | 10kV3阳光东线 | 600 | 0 | 10kV开元阳光100A区北1号公变配电室1号配变 | 06M80000164828358 | 174837064 | 1250 | 0
89 | 兰陵 | 城区供电中心 | 220kV金河站 | 480 | 0 | 110kV卞东站 | 176 | 0 | - | - | - | 10kV5西大埠线 | 385 | 0 | 10kV金岭镇西大埠村6号公变 | 06M00000026240059 | 4052219 | 630 | 0
90 | 兰陵 | 城区供电中心 | 220kV金河站 | 480 | 0 | 110kV卞东站 | 176 | 0 | - | - | - | 10kV5西大埠线 | 385 | 0 | 10kV大桥线柞城前4号公变 | 06M00000010584762 | 163010740 | 400 | 0
91 | 兰陵 | 城区供电中心 | 220kV金河站 | 480 | 0 | 110kV卞东站 | 176 | 0 | - | - | - | 10kV14北环北线 | 600 | 0 | 10kV卞庄柞城村东8号公变 | 06M00001200918933 | 4067242 | 630 | 0
92 | 兰陵 | 城区供电中心 | 220kV金河站 | 480 | 0 | 110kV卞东站 | 176 | 0 | - | - | - | 10kV6会宝南线 | 600 | 0 | 10kV卞庄东苑B区4号公变 | 06M00001200422518 | 0000460933 | 200 | 0
93 | 兰陵 | 城区供电中心 | 220kV金河站 | 480 | 0 | 110kV卞东站 | 176 | 0 | - | - | - | 10kV13北环南线 | 600 | 0 | 10kV卞庄苍山县国土资源局1号公变 | 06M00001200876417 | 0000352911 | 400 | 0
94 | 兰陵 | 城区供电中心 | 220kV金河站 | 480 | 0 | 110kV卞东站 | 176 | 0 | - | - | - | 10kV34埝头南线 | 600 | 0 | 10kV卞庄华瑞新天地2号公变 | 06M00000009987958 | 4180204 | 1000 | 0
95 | 兰陵 | 城区供电中心 | 220kV金河站 | 480 | 0 | 110kV卞东站 | 176 | 0 | - | - | - | 10kV33埝头北线 | 600 | 0 | 10kV卞庄新世纪宿舍中1号公变 | 06M00001200713683 | 0000465948 | 200 | 0
96 | 兰陵 | 城区供电中心 | 220kV金河站 | 480 | 0 | 110kV卞东站 | 176 | 0 | - | - | - | 10kV6会宝南线 | 600 | 0 | 10kV卞庄东苑B区5号公变 | 06M00001200422466 | 0000460481 | 315 | 0
97 | 兰陵 | 城区供电中心 | 220kV金河站 | 480 | 0 | 110kV卞东站 | 176 | 0 | - | - | - | 10kV5西大埠线 | 385 | 0 | 10kV金岭镇西大埠村5号公变 | 06M00001200911040 | 4052223 | 400 | 0
98 | 兰陵 | 城区供电中心 | 220kV金河站 | 480 | 0 | 110kV卞东站 | 176 | 0 | - | - | - | 10kV13北环南线 | 600 | 0 | 10kV卞庄街道平安悦城小区1号公变 | 06M00000013557394 | 4248101 | 1000 | 0
99 | 兰陵 | 城区供电中心 | 220kV金河站 | 480 | 0 | 110kV卞东站 | 176 | 0 | - | - | - | 10kV5西大埠线 | 385 | 0 | 10kV卞庄柞城前村2号公变 | 06M00001200882955 | 0001036844 | 400 | 0
100 | 兰陵 | 城区供电中心 | 220kV金河站 | 480 | 0 | 110kV卞东站 | 176 | 0 | - | - | - | 10kV14北环北线 | 600 | 0 | 10kV清华园一期1号公变 | 06M00001200727989 | 0000969175 | 630 | 0
101 | 兰陵 | 城区供电中心 | 220kV金河站 | 480 | 0 | 110kV卞东站 | 176 | 0 | - | - | - | 10kV34埝头南线 | 600 | 0 | 10kV卞庄街道东埝头19号公变 | 06M00000032259631 | 152320535 | 400 | 0
102 | 兰陵 | 城区供电中心 | 220kV金河站 | 480 | 0 | 110kV卞东站 | 176 | 0 | - | - | - | 10kV36南环北线 | 600 | 0 | 10kV卞庄南徐庄社区2号公变 | 06M00001200943738 | 4108716 | 630 | 0
103 | 兰陵 | 城区供电中心 | 220kV金河站 | 480 | 0 | 110kV卞东站 | 176 | 0 | - | - | - | 10kV33埝头北线 | 600 | 0 | 10kV卞庄东埝头村东11号公变 | 06M00001200452083 | 0000465071 | 315 | 0
104 | 兰陵 | 城区供电中心 | 220kV金河站 | 480 | 0 | 110kV卞东站 | 176 | 0 | - | - | - | 10kV14北环北线 | 600 | 0 | 清华园南1号公变 | 06M00000010602361 | 4193450 | 630 | 0
105 | 兰陵 | 城区供电中心 | 220kV金河站 | 480 | 0 | 110kV卞东站 | 176 | 0 | - | - | - | 10kV14北环北线 | 600 | 0 | 10kV卞庄柞城村北2号公变 | 06M00001200655257 | 0000460881 | 400 | 0
106 | 兰陵 | 城区供电中心 | 220kV金河站 | 480 | 0 | 110kV卞东站 | 176 | 0 | - | - | - | 10kV5西大埠线 | 385 | 0 | 10kV卞庄柞城前村3号公变 | 06M00000030216970 | 113209674 | 200 | 0
107 | 兰陵 | 城区供电中心 | 220kV金河站 | 480 | 0 | 110kV卞东站 | 176 | 0 | - | - | - | 10kV3阳光东线 | 600 | 0 | 10kV开元阳光100B区南1号公变配电室1号配变 | 06M80000164829723 | 174837283 | 1250 | 0
108 | 兰陵 | 城区供电中心 | 220kV金河站 | 480 | 0 | 110kV卞东站 | 176 | 0 | - | - | - | 10kV3阳光东线 | 600 | 0 | 10kV开元阳光100B区北1号公变配电室1号配变 | 06M80000164830016 | 175075019 | 1250 | 0
109 | 兰陵 | 城区供电中心 | 220kV金河站 | 480 | 0 | 110kV卞东站 | 176 | 0 | - | - | - | 10kV36南环北线 | 600 | 0 | 10kV恒基上城小区3号公变 | 06M00000032649018 | 156839524 | 630 | 0
110 | 兰陵 | 城区供电中心 | 220kV金河站 | 480 | 0 | 110kV卞东站 | 176 | 0 | - | - | - | 10kV33埝头北线 | 600 | 0 | 10kV卞庄东埝头村中14号公变 | 06M00001200940967 | 4108742 | 630 | 0
111 | 兰陵 | 城区供电中心 | 220kV金河站 | 480 | 0 | 110kV卞东站 | 176 | 0 | - | - | - | 10kV5西大埠线 | 385 | 0 | 10kV卞庄小城东3号公变 | 06M00000039352122 | 0000993913 | 400 | 0
112 | 兰陵 | 城区供电中心 | 220kV金河站 | 480 | 0 | 110kV卞东站 | 176 | 0 | - | - | - | 10kV13北环南线 | 600 | 0 | 10kV金鼎国际小区1号公变 | 06M00000041237941 | 163035101 | 630 | 0
113 | 兰陵 | 城区供电中心 | 220kV金河站 | 480 | 0 | 110kV卞东站 | 176 | 0 | - | - | - | 10kV33埝头北线 | 600 | 0 | 10kV卞庄东城新区1号公变 | 06M00001200894664 | 0001059908 | 200 | 0
114 | 兰陵 | 城区供电中心 | 220kV金河站 | 480 | 0 | 110kV卞东站 | 176 | 0 | - | - | - | 10kV4平安里线 | 600 | 0 | 10kV平安里小区4号公变 | 06M80000213762336 | 176096465 | 1250 | 0
115 | 兰陵 | 城区供电中心 | 220kV金河站 | 480 | 0 | 110kV卞东站 | 176 | 0 | - | - | - | 10kV5西大埠线 | 385 | 0 | 10kV金岭镇金河村北2号公变 | 06M00001200940458 | 4101006 | 400 | 0
116 | 兰陵 | 城区供电中心 | 220kV金河站 | 480 | 0 | 110kV卞东站 | 176 | 0 | - | - | - | 10kV33埝头北线 | 600 | 0 | 10kV北环南线东埝头村22号台架变 | 06M00000054534314 | 164405922 | 400 | 0
117 | 兰陵 | 城区供电中心 | 220kV金河站 | 480 | 0 | 110kV卞东站 | 176 | 0 | - | - | - | 10kV33埝头北线 | 600 | 0 | 10kV卞庄街道东埝头21号公变 | 06M00000052046530 | 162817079 | 400 | 0
118 | 兰陵 | 城区供电中心 | 220kV金河站 | 480 | 0 | 110kV卞东站 | 176 | 0 | - | - | - | 10kV13北环南线 | 600 | 0 | 10kV开元状元府BC区9号公变配电室1号配变 | 06M80000162082614 | 174877457 | 800 | 0
119 | 兰陵 | 城区供电中心 | 220kV金河站 | 480 | 0 | 110kV卞东站 | 176 | 0 | - | - | - | 10kV34埝头南线 | 600 | 0 | 10kV卞庄城建宿舍1号公变 | 06M00000010125599 | 0000462654 | 50 | 0
120 | 兰陵 | 城区供电中心 | 220kV金河站 | 480 | 0 | 110kV卞东站 | 176 | 0 | - | - | - | 10kV5西大埠线 | 385 | 0 | 10kV金岭镇西大埠村西公变 | 06M00001200914895 | 1371542124 | 400 | 0
121 | 兰陵 | 城区供电中心 | 220kV金河站 | 480 | 0 | 110kV卞东站 | 176 | 0 | - | - | - | 10kV15大桥线 | 385 | 0 | 10kV卞庄北城里村北2号公变 | 06M00001200962283 | 4134805 | 200 | 0
122 | 兰陵 | 城区供电中心 | 220kV金河站 | 480 | 0 | 110kV卞东站 | 176 | 0 | - | - | - | 10kV15大桥线 | 385 | 0 | 10kV卞庄北城里村南1号公变 | 06M00001200714313 | 0000460191 | 200 | 0
123 | 兰陵 | 城区供电中心 | 220kV金河站 | 480 | 0 | 110kV卞东站 | 176 | 0 | - | - | - | 10kV15大桥线 | 385 | 0 | 10kV卞庄大城东村5号公变 | 06M00001200914889 | 4063006 | 400 | 0
124 | 兰陵 | 城区供电中心 | 220kV金河站 | 480 | 0 | 110kV卞东站 | 176 | 0 | - | - | - | 10kV15大桥线 | 385 | 0 | 10kV卞庄大城东村北3号公变 | 06M00000028868757 | 0000352915 | 200 | 0
125 | 兰陵 | 城区供电中心 | 220kV金河站 | 480 | 0 | 110kV卞东站 | 176 | 0 | - | - | - | 10kV15大桥线 | 385 | 0 | 10kV卞庄大城东村北4号公变 | 06M00001200883475 | 0001038784 | 400 | 0
126 | 兰陵 | 城区供电中心 | 220kV金河站 | 480 | 0 | 110kV卞东站 | 176 | 0 | - | - | - | 10kV15大桥线 | 385 | 0 | 10kV卞庄大城东村东2公变 | 06M00001200870441 | 0000465159 | 200 | 0
127 | 兰陵 | 城区供电中心 | 220kV金河站 | 480 | 0 | 110kV卞东站 | 176 | 0 | - | - | - | 10kV15大桥线 | 385 | 0 | 10kV卞庄大城东村中1号公变 | 06M00001200714314 | 0000459519 | 400 | 0
128 | 兰陵 | 城区供电中心 | 220kV金河站 | 480 | 0 | 110kV卞东站 | 176 | 0 | - | - | - | 10kV15大桥线 | 385 | 0 | 10kV卞庄大圩子村1号排灌公变 | 06M00000025346741 | 0000459536 | 100 | 0
129 | 兰陵 | 城区供电中心 | 220kV金河站 | 480 | 0 | 110kV卞东站 | 176 | 0 | - | - | - | 10kV15大桥线 | 385 | 0 | 10kV卞庄大圩子村2号排灌公变 | 06M00000025346744 | 20454788 | 200 | 0
130 | 兰陵 | 城区供电中心 | 220kV金河站 | 480 | 0 | 110kV卞东站 | 176 | 0 | - | - | - | 10kV15大桥线 | 385 | 0 | 10kV卞庄南城里村中1号公变 | 06M00001200870100 | 0000460883 | 400 | 0
131 | 兰陵 | 城区供电中心 | 220kV金河站 | 480 | 0 | 110kV卞东站 | 176 | 0 | - | - | - | 10kV15大桥线 | 385 | 0 | 10kV卞庄太平庄村1号排灌公变 | 06M00000025346738 | 20454779 | 100 | 0
132 | 兰陵 | 城区供电中心 | 220kV金河站 | 480 | 0 | 110kV卞东站 | 176 | 0 | - | - | - | 10kV15大桥线 | 385 | 0 | 10kV卞庄小北山村2号公变 | 06M00001200895949 | 0001064050 | 400 | 0
133 | 兰陵 | 城区供电中心 | 220kV金河站 | 480 | 0 | 110kV卞东站 | 176 | 0 | - | - | - | 10kV15大桥线 | 385 | 0 | 10kV卞庄小北山村中1号公变 | 06M00001200895950 | 0000467059 | 200 | 0
134 | 兰陵 | 城区供电中心 | 220kV金河站 | 480 | 0 | 110kV卞东站 | 176 | 0 | - | - | - | 10kV15大桥线 | 385 | 0 | 10kV卞庄小城东村北2号公变 | 06M00000026096477 | 0000466001 | 630 | 0
135 | 兰陵 | 城区供电中心 | 220kV金河站 | 480 | 0 | 110kV卞东站 | 176 | 0 | - | - | - | 10kV15大桥线 | 385 | 0 | 10kV卞庄小城东村南 4号公变 | 06M00001200920993 | 1200920993 | 400 | 0
136 | 兰陵 | 城区供电中心 | 220kV金河站 | 480 | 0 | 110kV卞东站 | 176 | 0 | - | - | - | 10kV15大桥线 | 385 | 0 | 10kV卞庄小城东村中1号公变 | 06M00001200714440 | 0000460884 | 400 | 0
137 | 兰陵 | 城区供电中心 | 220kV金河站 | 480 | 0 | 110kV卞东站 | 176 | 0 | - | - | - | 10kV15大桥线 | 385 | 0 | 10kV卞庄柞城1号排灌公变 | 06M00000025047986 | 20454804 | 200 | 0
138 | 兰陵 | 城区供电中心 | 220kV金河站 | 480 | 0 | 110kV卞东站 | 176 | 0 | - | - | - | 10kV15大桥线 | 385 | 0 | 10kV大桥线苍山管庄村2号台架变 | 06M00000039138440 | 157514727 | 400 | 0
139 | 兰陵 | 城区供电中心 | 220kV金河站 | 480 | 0 | 110kV卞东站 | 176 | 0 | - | - | - | 10kV15大桥线 | 385 | 0 | 10kV大桥线大城东村4号台架变 | 06M00000032093634 | 149311640 | 400 | 0
140 | 兰陵 | 城区供电中心 | 220kV金河站 | 480 | 0 | 110kV卞东站 | 176 | 0 | - | - | - | 10kV15大桥线 | 385 | 0 | 10kV大桥线秦庄2号台架变 | 06M00001200870785 | 158470095 | 400 | 0
141 | 兰陵 | 城区供电中心 | 220kV金河站 | 480 | 0 | 110kV卞东站 | 176 | 0 | - | - | - | 10kV15大桥线 | 385 | 0 | 10kV大桥线小城东5号台架变 | 06M00000031026599 | 132377993 | 200 | 0
142 | 兰陵 | 城区供电中心 | 220kV金河站 | 480 | 0 | 110kV卞东站 | 176 | 0 | - | - | - | 10kV15大桥线 | 385 | 0 | 10kV大桥线小城东7号公变 | 06M00001200421902 | 0000460058 | 200 | 0
143 | 兰陵 | 城区供电中心 | 220kV金河站 | 480 | 0 | 110kV卞东站 | 176 | 0 | - | - | - | 10kV15大桥线 | 385 | 0 | 10kV大桥线于庄3号台架变 | 06M80000342564149 | 160548709 | 400 | 0
144 | 兰陵 | 城区供电中心 | 220kV金河站 | 480 | 0 | 110kV卞东站 | 176 | 0 | - | - | - | 10kV15大桥线 | 385 | 0 | 10kV大桥线于庄农灌2号公变 | 06M00000039592312 | 169555828 | 200 | 0
145 | 兰陵 | 城区供电中心 | 220kV金河站 | 480 | 0 | 110kV卞东站 | 176 | 0 | - | - | - | 10kV15大桥线 | 385 | 0 | 10kV金岭镇苍山管庄村中1号公变 | 06M00001200873424 | 0000467064 | 200 | 0
146 | 兰陵 | 城区供电中心 | 220kV金河站 | 480 | 0 | 110kV卞东站 | 176 | 0 | - | - | - | 10kV15大桥线 | 385 | 0 | 10kV金岭镇城后村东1号公变 | 06M00001200544704 | 0000462663 | 315 | 0
147 | 兰陵 | 城区供电中心 | 220kV金河站 | 480 | 0 | 110kV卞东站 | 176 | 0 | - | - | - | 10kV15大桥线 | 385 | 0 | 10kV金岭镇城后村西2号公变 | 06M00001200883474 | 0001038785 | 400 | 0
148 | 兰陵 | 城区供电中心 | 220kV金河站 | 480 | 0 | 110kV卞东站 | 176 | 0 | - | - | - | 10kV15大桥线 | 385 | 0 | 10kV金岭镇大圩子村东2号公变 | 06M00001200912554 | 0000824461 | 400 | 0
149 | 兰陵 | 城区供电中心 | 220kV金河站 | 480 | 0 | 110kV卞东站 | 176 | 0 | - | - | - | 10kV15大桥线 | 385 | 0 | 10kV金岭镇大圩子村西1号公变 | 06M00001200544981 | 0000459536 | 400 | 0
150 | 兰陵 | 城区供电中心 | 220kV金河站 | 480 | 0 | 110kV卞东站 | 176 | 0 | - | - | - | 10kV15大桥线 | 385 | 0 | 10kV金岭镇阚庄村西1号公变 | 06M00001200715123 | 0000460190 | 400 | 0
151 | 兰陵 | 城区供电中心 | 220kV金河站 | 480 | 0 | 110kV卞东站 | 176 | 0 | - | - | - | 10kV15大桥线 | 385 | 0 | 10kV金岭镇马巷村2号公变 | 06M00001200744353 | 0000993895 | 200 | 0
152 | 兰陵 | 城区供电中心 | 220kV金河站 | 480 | 0 | 110kV卞东站 | 176 | 0 | - | - | - | 10kV15大桥线 | 385 | 0 | 10kV金岭镇马巷村东3号公变 | 06M00001200940542 | 4100999 | 400 | 0
153 | 兰陵 | 城区供电中心 | 220kV金河站 | 480 | 0 | 110kV卞东站 | 176 | 0 | - | - | - | 10kV15大桥线 | 385 | 0 | 10kV金岭镇马巷村中1号公变 | 06M00001200545046 | 0000467175 | 200 | 0
154 | 兰陵 | 城区供电中心 | 220kV金河站 | 480 | 0 | 110kV卞东站 | 176 | 0 | - | - | - | 10kV15大桥线 | 385 | 0 | 10kV金岭镇马巷农灌1号公变 | 06M00000011088048 | 0001064051 | 250 | 0
155 | 兰陵 | 城区供电中心 | 220kV金河站 | 480 | 0 | 110kV卞东站 | 176 | 0 | - | - | - | 10kV15大桥线 | 385 | 0 | 10kV金岭镇秦庄村西1号公变 | 06M00001200961888 | 0000465955 | 400 | 0
156 | 兰陵 | 城区供电中心 | 220kV金河站 | 480 | 0 | 110kV卞东站 | 176 | 0 | - | - | - | 10kV15大桥线 | 385 | 0 | 10kV金岭镇太平庄村东1号公变 | 06M00000039138437 | 0000466620 | 400 | 0
157 | 兰陵 | 城区供电中心 | 220kV金河站 | 480 | 0 | 110kV卞东站 | 176 | 0 | - | - | - | 10kV15大桥线 | 385 | 0 | 10kV金岭镇太平庄村中2号公变 | 06M00001200873564 | 0000741127 | 400 | 0
158 | 兰陵 | 城区供电中心 | 220kV金河站 | 480 | 0 | 110kV卞东站 | 176 | 0 | - | - | - | 10kV15大桥线 | 385 | 0 | 10kV金岭镇椅子圈村南1号公变 | 06M00001200873180 | 0000464919 | 400 | 0
159 | 兰陵 | 城区供电中心 | 220kV金河站 | 480 | 0 | 110kV卞东站 | 176 | 0 | - | - | - | 10kV15大桥线 | 385 | 0 | 10kV金岭镇于庄村东2号公变 | 06M00001200912555 | 4056058 | 400 | 0
160 | 兰陵 | 城区供电中心 | 220kV金河站 | 480 | 0 | 110kV卞东站 | 176 | 0 | - | - | - | 10kV15大桥线 | 385 | 0 | 10kV金岭镇于庄村东农灌1号公变 | 06M00000015731271 | 4281330 | 100 | 0
161 | 兰陵 | 城区供电中心 | 220kV金河站 | 480 | 0 | 110kV卞东站 | 176 | 0 | - | - | - | 10kV15大桥线 | 385 | 0 | 10kV金岭镇于庄村中1号公变 | 06M00001200545256 | 0000465510 | 250 | 0
162 | 兰陵 | 城区供电中心 | 220kV金河站 | 480 | 0 | 110kV卞东站 | 176 | 0 | - | - | - | 10kV15大桥线 | 385 | 0 | 10kV金岭镇邹庄村南1号公变 | 06M00000033298177 | 0000466621 | 400 | 0
163 | 兰陵 | 城区供电中心 | 220kV金河站 | 480 | 0 | 110kV卞东站 | 176 | 0 | - | - | - | 10kV15大桥线 | 385 | 0 | 10kV金岭镇邹庄村西2号公变 | 06M00001200937764 | 0000811455 | 400 | 0
164 | 兰陵 | 城区供电中心 | 220kV金河站 | 480 | 0 | 110kV卞东站 | 176 | 0 | - | - | - | 10kV15大桥线 | 385 | 0 | 10kV卞庄街道大城东6号公变（三村南2） | 06M00000052605494 | 162817234 | 400 | 0
165 | 兰陵 | 城区供电中心 | 220kV金河站 | 480 | 0 | 110kV卞东站 | 176 | 0 | - | - | - | 10kV15大桥线 | 385 | 0 | 10kV大桥线小北山2号台架变 | 06M80000375411465 | 180105123 | 200 | 0
166 | 兰陵 | 城区供电中心 | 220kV苍山站 | 330 | 1.5783 | 110kV官庄站 | 113 | 1.5783 | - | - | - | 10kV18顺河南线 | 600 | 7902.98 | 10kV卞庄街道代村10号公变 | 06M00000017891284 | 4327999 | 1000 | 800
167 | 兰陵 | 城区供电中心 | 220kV苍山站 | 330 | 1.5783 | 110kV官庄站 | 113 | 1.5783 | - | - | - | 10kV7新华南线 | 518 | 6780.968 | 10kV卞庄街道办事处海天小区1号公变 | 06M00000017740156 | 4326587 | 200 | 160
168 | 兰陵 | 城区供电中心 | 220kV苍山站 | 330 | 1.5783 | 110kV官庄站 | 113 | 1.5783 | - | - | - | 10kV7新华南线 | 518 | 6780.968 | 10kV卞庄三村北1号公变 | 06M00001200886332 | 0000604507 | 400 | 320
169 | 兰陵 | 城区供电中心 | 220kV苍山站 | 330 | 1.5783 | 110kV官庄站 | 113 | 1.5783 | - | - | - | 10kV7新华南线 | 518 | 6780.968 | 10kV卞庄珠山小区1号公变 | 06M00000009955666 | 0000466783 | 400 | 320
170 | 兰陵 | 城区供电中心 | 220kV苍山站 | 330 | 1.5783 | 110kV官庄站 | 113 | 1.5783 | - | - | - | 10kV19顺河北线 | 600 | 8313.6 | 10kV卞庄街道代村4号公变 | 06M00000026240460 | 0001044864 | 400 | 320
171 | 兰陵 | 城区供电中心 | 220kV苍山站 | 330 | 1.5783 | 110kV官庄站 | 113 | 1.5783 | - | - | - | 10kV17代村线 | 600 | 8313.6 | 10kV东方君御二期小区1号公变 | 06M80000448960563 | 169527420 | 1250 | 1000
172 | 兰陵 | 城区供电中心 | 220kV苍山站 | 330 | 1.5783 | 110kV官庄站 | 113 | 1.5783 | - | - | - | 10kV3兴农线 | 600 | 7011.95 | 10kV卞庄大官庄南2号公变 | 06M00000014988597 | 4265731 | 400 | 320
173 | 兰陵 | 城区供电中心 | 220kV苍山站 | 330 | 1.5783 | 110kV官庄站 | 113 | 1.5783 | - | - | - | 10kV7新华南线 | 518 | 6780.968 | 10kV卞庄人行小区1号公变 | 06M00000000639607 | 4161160 | 100 | 80
174 | 兰陵 | 城区供电中心 | 220kV苍山站 | 330 | 1.5783 | 110kV官庄站 | 113 | 1.5783 | - | - | - | 10kV19顺河北线 | 600 | 8313.6 | 10kV卞庄街道代村15号公变 | 06M00000012601242 | 0000965358 | 200 | 160
175 | 兰陵 | 城区供电中心 | 220kV苍山站 | 330 | 1.5783 | 110kV官庄站 | 113 | 1.5783 | - | - | - | 10kV8新华北线 | 518 | 7058.888 | 10kV卞庄街道办事处城区19号公变 | 06M00001200963821 | 4143461 | 630 | 504
176 | 兰陵 | 城区供电中心 | 220kV苍山站 | 330 | 1.5783 | 110kV官庄站 | 113 | 1.5783 | - | - | - | 10kV3兴农线 | 600 | 7011.95 | 10kV景城花园小区3号公变 | 06M00000034849227 | 157030867 | 630 | 504
177 | 兰陵 | 城区供电中心 | 220kV苍山站 | 330 | 1.5783 | 110kV官庄站 | 113 | 1.5783 | - | - | - | 10kV7新华南线 | 518 | 6780.968 | 10kV卞庄街道办事处城区2号公变 | 06M00001200415725 | 0000604497 | 630 | 504
178 | 兰陵 | 城区供电中心 | 220kV苍山站 | 330 | 1.5783 | 110kV官庄站 | 113 | 1.5783 | - | - | - | 10kV7新华南线 | 518 | 6780.968 | 10kV卞庄街道办事处22号公变 | 06M00000017358475 | 4323369 | 400 | 320
179 | 兰陵 | 城区供电中心 | 220kV苍山站 | 330 | 1.5783 | 110kV官庄站 | 113 | 1.5783 | - | - | - | 10kV8新华北线 | 518 | 7058.888 | 10kV卞庄街道泉山7号公变 | 06M00000015452442 | 4278181 | 400 | 302.18
180 | 兰陵 | 城区供电中心 | 220kV苍山站 | 330 | 1.5783 | 110kV官庄站 | 113 | 1.5783 | - | - | - | 10kV20农场线 | 600 | 8120.43 | 10kV卞庄镇南小庄东2公变 | 06M00001200376496 | 0000465195 | 400 | 185.75
181 | 兰陵 | 城区供电中心 | 220kV苍山站 | 330 | 1.5783 | 110kV官庄站 | 113 | 1.5783 | - | - | - | 10kV18顺河南线 | 600 | 7902.98 | 10kV卞庄街道办事处洼桥1号公变 | 06M00001200405489 | 0000466778 | 400 | 58.38
182 | 兰陵 | 城区供电中心 | 220kV苍山站 | 330 | 1.5783 | 110kV官庄站 | 113 | 1.5783 | - | - | - | 10kV8新华北线 | 518 | 7058.888 | 10kV卞庄街道办事处城区5号公变 | 06M00001200390667 | 0000460590 | 630 | 504
183 | 兰陵 | 城区供电中心 | 220kV苍山站 | 330 | 1.5783 | 110kV官庄站 | 113 | 1.5783 | - | - | - | 10kV20农场线 | 600 | 8120.43 | 10kV卞庄镇南小庄西3号公变 | 06M00001200376498 | 0000957230 | 400 | 296.6
184 | 兰陵 | 城区供电中心 | 220kV苍山站 | 330 | 1.5783 | 110kV官庄站 | 113 | 1.5783 | - | - | - | 10kV18顺河南线 | 600 | 7902.98 | 10kV卞庄街道代村5号公变 | 06M00001200420617 | 0000461741 | 630 | 504
185 | 兰陵 | 城区供电中心 | 220kV苍山站 | 330 | 1.5783 | 110kV官庄站 | 113 | 1.5783 | - | - | - | 10kV17代村线 | 600 | 8313.6 | 10kV东方君御小区4号公变 | 06M00000041992134 | 162795779 | 1000 | 800
186 | 兰陵 | 城区供电中心 | 220kV苍山站 | 330 | 1.5783 | 110kV官庄站 | 113 | 1.5783 | - | - | - | 10kV17代村线 | 600 | 8313.6 | 10kV新天地兰园小区3号公变 | 06M80000359055680 | 169472870 | 800 | 640
187 | 兰陵 | 城区供电中心 | 220kV苍山站 | 330 | 1.5783 | 110kV官庄站 | 113 | 1.5783 | - | - | - | 10kV8新华北线 | 518 | 7058.888 | 10kV卞庄城区11号公变 | 06M00001200390799 | 0000604506 | 315 | 252
188 | 兰陵 | 城区供电中心 | 220kV苍山站 | 330 | 1.5783 | 110kV官庄站 | 113 | 1.5783 | - | - | - | 10kV6抱犊西线 | 600 | 7765.66 | 10kV开发区赵洼村5号公变 | 06M00000029512469 | 171064423 | 250 | 200
189 | 兰陵 | 城区供电中心 | 220kV苍山站 | 330 | 1.5783 | 110kV官庄站 | 113 | 1.5783 | - | - | - | 10kV19顺河北线 | 600 | 8313.6 | 10kV卞庄锦和花园1号公变 | 06M00001200543152 | 0000778133 | 800 | 640
190 | 兰陵 | 城区供电中心 | 220kV苍山站 | 330 | 1.5783 | 110kV官庄站 | 113 | 1.5783 | - | - | - | 10kV18顺河南线 | 600 | 7902.98 | 10kV卞庄三村4号公变 | 06M00000009955417 | 0000465063 | 630 | 504
191 | 兰陵 | 城区供电中心 | 220kV苍山站 | 330 | 1.5783 | 110kV官庄站 | 113 | 1.5783 | - | - | - | 10kV8新华北线 | 518 | 7058.888 | 10kV卞庄街道办事处泉山5号公变 | 06M00000014969852 | 4265299 | 400 | 320
192 | 兰陵 | 城区供电中心 | 220kV苍山站 | 330 | 1.5783 | 110kV官庄站 | 113 | 1.5783 | - | - | - | 10kV7新华南线 | 518 | 6780.968 | 10kV卞庄葛庄1号公变 | 06M00001200375365 | 0000461698 | 400 | 230
193 | 兰陵 | 城区供电中心 | 220kV苍山站 | 330 | 1.5783 | 110kV官庄站 | 113 | 1.5783 | - | - | - | 10kV3兴农线 | 600 | 7011.95 | 10kV卞庄大官庄南1号公变 | 06M00000026240995 | 173400486 | 630 | 194
194 | 兰陵 | 城区供电中心 | 220kV苍山站 | 330 | 1.5783 | 110kV官庄站 | 113 | 1.5783 | - | - | - | 10kV8新华北线 | 518 | 7058.888 | 10kV卞庄街道泉山6号公变 | 06M00001200490011 | 0000460587 | 400 | 310
195 | 兰陵 | 城区供电中心 | 220kV苍山站 | 330 | 1.5783 | 110kV官庄站 | 113 | 1.5783 | - | - | - | 10kV7新华南线 | 518 | 6780.968 | 10kV卞庄珠山小区3号公变 | 06M00001200883451 | 0001036838 | 630 | 504
196 | 兰陵 | 城区供电中心 | 220kV苍山站 | 330 | 1.5783 | 110kV官庄站 | 113 | 1.5783 | - | - | - | 10kV17代村线 | 600 | 8313.6 | 10kV东方君御小区8号公变 | 06M00000041992140 | 162816686 | 1000 | 800
197 | 兰陵 | 城区供电中心 | 220kV苍山站 | 330 | 1.5783 | 110kV官庄站 | 113 | 1.5783 | - | - | - | 10kV5抱犊东线 | 600 | 8313.6 | 10kV开发区西城小区1号公变 | 06M00001200886958 | 0001043707 | 50 | 40
198 | 兰陵 | 城区供电中心 | 220kV苍山站 | 330 | 1.5783 | 110kV官庄站 | 113 | 1.5783 | - | - | - | 10kV3兴农线 | 600 | 7011.95 | 10kV卞庄苍谷屯1号公变 | 06M00001200730652 | 0000460464 | 400 | 61.7
199 | 兰陵 | 城区供电中心 | 220kV苍山站 | 330 | 1.5783 | 110kV官庄站 | 113 | 1.5783 | - | - | - | 10kV21苍谷屯线 | 600 | 8204.21 | 10kV卞庄北小庄1号公变 | 06M00001200403993 | 0000459046 | 200 | 160
200 | 兰陵 | 城区供电中心 | 220kV苍山站 | 330 | 1.5783 | 110kV官庄站 | 113 | 1.5783 | - | - | - | 10kV8新华北线 | 518 | 7058.888 | 10kV卞庄街道泉山2号公变 | 06M00001200883447 | 0001022064 | 630 | 430.4
201 | 兰陵 | 城区供电中心 | 220kV苍山站 | 330 | 1.5783 | 110kV官庄站 | 113 | 1.5783 | - | - | - | 10kV7新华南线 | 518 | 6780.968 | 10kV卞庄葛庄2号公变 | 06M00001200943013 | 0000854979 | 400 | 187.06
202 | 兰陵 | 城区供电中心 | 220kV苍山站 | 330 | 1.5783 | 110kV官庄站 | 113 | 1.5783 | - | - | - | 10kV21苍谷屯线 | 600 | 8204.21 | 10kV卞庄大官庄4号公变 | 06M00000025364259 | 000173253 | 400 | 315
203 | 兰陵 | 城区供电中心 | 220kV苍山站 | 330 | 1.5783 | 110kV官庄站 | 113 | 1.5783 | - | - | - | 10kV7新华南线 | 518 | 6780.968 | 10kV卞庄供电公司西院1号公变 | 06M00001200415641 | 0000708855 | 200 | 158.5
204 | 兰陵 | 城区供电中心 | 220kV苍山站 | 330 | 1.5783 | 110kV官庄站 | 113 | 1.5783 | - | - | - | 10kV18顺河南线 | 600 | 7902.98 | 10kV卞庄街道代村12号公变 | 06M00000026094432 | 0000460460 | 400 | 320
205 | 兰陵 | 城区供电中心 | 220kV苍山站 | 330 | 1.5783 | 110kV官庄站 | 113 | 1.5783 | - | - | - | 10kV20农场线 | 600 | 8120.43 | 10kV卞庄镇南小庄东4号公变 | 06M00001200914836 | 4060914 | 400 | 302.24
206 | 兰陵 | 城区供电中心 | 220kV苍山站 | 330 | 1.5783 | 110kV官庄站 | 113 | 1.5783 | - | - | - | 10kV3兴农线 | 600 | 7011.95 | 10kV卞庄街道苍谷屯2号公变 | 06M00000010641974 | 4193828 | 400 | 320
207 | 兰陵 | 城区供电中心 | 220kV苍山站 | 330 | 1.5783 | 110kV官庄站 | 113 | 1.5783 | - | - | - | 10kV21苍谷屯线 | 600 | 8204.21 | 10kV卞庄北小庄3号公变 | 06M00001200918620 | 4065278 | 400 | 320
208 | 兰陵 | 城区供电中心 | 220kV苍山站 | 330 | 1.5783 | 110kV官庄站 | 113 | 1.5783 | - | - | - | 10kV8新华北线 | 518 | 7058.888 | 10kV卞庄城区16号公变 | 06M00000026241031 | 4104877 | 315 | 252
209 | 兰陵 | 城区供电中心 | 220kV苍山站 | 330 | 1.5783 | 110kV官庄站 | 113 | 1.5783 | - | - | - | 10kV7新华南线 | 518 | 6780.968 | 10kV卞庄珠山小区2号公变 | 06M00001200417206 | 0000462028 | 315 | 252
210 | 兰陵 | 城区供电中心 | 220kV苍山站 | 330 | 1.5783 | 110kV官庄站 | 113 | 1.5783 | - | - | - | 10kV8新华北线 | 518 | 7058.888 | 10kV卞庄街道办事处泉山1号公变 | 06M00000014950890 | 0000465552 | 630 | 504
211 | 兰陵 | 城区供电中心 | 220kV苍山站 | 330 | 1.5783 | 110kV官庄站 | 113 | 1.5783 | - | - | - | 10kV6抱犊西线 | 600 | 7765.66 | 10kV开发区赵洼村中4号公变 | 06M00000037593384 | 4239633 | 400 | 175.01
212 | 兰陵 | 城区供电中心 | 220kV苍山站 | 330 | 1.5783 | 110kV官庄站 | 113 | 1.5783 | - | - | - | 10kV21苍谷屯线 | 600 | 8204.21 | 10kV卞庄北小庄2号公变 | 06M00000028082441 | 0000465098 | 400 | 320
213 | 兰陵 | 城区供电中心 | 220kV苍山站 | 330 | 1.5783 | 110kV官庄站 | 113 | 1.5783 | - | - | - | 10kV8新华北线 | 518 | 7058.888 | 10kV卞庄街道办事处城区3号公变 | 06M00001200390994 | 0000466786 | 315 | 252
214 | 兰陵 | 城区供电中心 | 220kV苍山站 | 330 | 1.5783 | 110kV官庄站 | 113 | 1.5783 | - | - | - | 10kV20农场线 | 600 | 8120.43 | 10kV卞庄镇南小庄中1号公变 | 06M00001200467618 | 0000466747 | 400 | 302.24
215 | 兰陵 | 城区供电中心 | 220kV苍山站 | 330 | 1.5783 | 110kV官庄站 | 113 | 1.5783 | - | - | - | 10kV6抱犊西线 | 600 | 7765.66 | 10kV开发区赵洼村西3号公变 | 06M00001200887465 | 0001043709 | 400 | 119.3
216 | 兰陵 | 城区供电中心 | 220kV苍山站 | 330 | 1.5783 | 110kV官庄站 | 113 | 1.5783 | - | - | - | 10kV3兴农线 | 600 | 7011.95 | 10kV卞庄大官庄1号公变 | 06M00001200730658 | 0000462021 | 630 | 299.65
217 | 兰陵 | 城区供电中心 | 220kV苍山站 | 330 | 1.5783 | 110kV官庄站 | 113 | 1.5783 | - | - | - | 10kV7新华南线 | 518 | 6780.968 | 10kV卞庄城区12号公变 | 06M00000015701787 | 0000604507 | 630 | 504
218 | 兰陵 | 城区供电中心 | 220kV苍山站 | 330 | 1.5783 | 110kV官庄站 | 113 | 1.5783 | - | - | - | 10kV18顺河南线 | 600 | 7902.98 | 10kV卞庄三村5号公变 | 06M00000035816220 | 157038821 | 200 | 11
219 | 兰陵 | 城区供电中心 | 220kV苍山站 | 330 | 1.5783 | 110kV官庄站 | 113 | 1.5783 | - | - | - | 10kV19顺河北线 | 600 | 8313.6 | 基督教会 | 06M00000012601358 | 0000370375 | 200 | 160
220 | 兰陵 | 城区供电中心 | 220kV苍山站 | 330 | 1.5783 | 110kV官庄站 | 113 | 1.5783 | - | - | - | 10kV6抱犊西线 | 600 | 7765.66 | 10kV开发区交通工程处1号公变 | 06M00001200878755 | 0001012753 | 200 | 160
221 | 兰陵 | 城区供电中心 | 220kV苍山站 | 330 | 1.5783 | 110kV官庄站 | 113 | 1.5783 | - | - | - | 10kV7新华南线 | 518 | 6780.968 | 10kV卞庄卞庄二村北1号公变 | 06M00001200374908 | 0000465348 | 400 | 320
222 | 兰陵 | 城区供电中心 | 220kV苍山站 | 330 | 1.5783 | 110kV官庄站 | 113 | 1.5783 | - | - | - | 10kV7新华南线 | 518 | 6780.968 | 10kV卞庄街道办事处葛庄5号公变 | 06M00000026580151 | 30548319 | 630 | 393.52
223 | 兰陵 | 城区供电中心 | 220kV苍山站 | 330 | 1.5783 | 110kV官庄站 | 113 | 1.5783 | - | - | - | 10kV21苍谷屯线 | 600 | 8204.21 | 10kV卞庄北小庄4号公变 | 06M00000000118855 | 4143459 | 400 | 215.61
224 | 兰陵 | 城区供电中心 | 220kV苍山站 | 330 | 1.5783 | 110kV官庄站 | 113 | 1.5783 | - | - | - | 10kV8新华北线 | 518 | 7058.888 | 10kV卞庄公安局宿舍1公变 | 06M00001200916710 | 0000460473 | 100 | 80
225 | 兰陵 | 城区供电中心 | 220kV苍山站 | 330 | 1.5783 | 110kV官庄站 | 113 | 1.5783 | - | - | - | 10kV17代村线 | 600 | 8313.6 | 10kV卞庄街道代村13号公变 | 06M00000015701626 | 0000461938 | 200 | 160
226 | 兰陵 | 城区供电中心 | 220kV苍山站 | 330 | 1.5783 | 110kV官庄站 | 113 | 1.5783 | - | - | - | 10kV18顺河南线 | 600 | 7902.98 | 10kV卞庄街道办事处城前1号公变 | 06M00000015074599 | 0000826312 | 400 | 320
227 | 兰陵 | 城区供电中心 | 220kV苍山站 | 330 | 1.5783 | 110kV官庄站 | 113 | 1.5783 | - | - | - | 10kV20农场线 | 600 | 8120.43 | 10kV开元茗居小区1号公变配电室1号配变 | 06M80000168175980 | 174877645 | 1000 | 800
228 | 兰陵 | 城区供电中心 | 220kV苍山站 | 330 | 1.5783 | 110kV官庄站 | 113 | 1.5783 | - | - | - | 10kV8新华北线 | 518 | 7058.888 | 10kV卞庄街道泉山4号公变 | 06M00000000839610 | 4167639 | 630 | 504
229 | 兰陵 | 城区供电中心 | 220kV苍山站 | 330 | 1.5783 | 110kV官庄站 | 113 | 1.5783 | - | - | - | 10kV3兴农线 | 600 | 7011.95 | 10kV卞庄街道苍谷屯3号公变 | 06M00000010333339 | 4189253 | 200 | 160
230 | 兰陵 | 城区供电中心 | 220kV苍山站 | 330 | 1.5783 | 110kV官庄站 | 113 | 1.5783 | - | - | - | 10kV4开发线 | 600 | 8313.6 | 10kV开发区幸福佳园1号公变 | 06M00000010705535 | 4195772 | 630 | 504
231 | 兰陵 | 城区供电中心 | 220kV苍山站 | 330 | 1.5783 | 110kV官庄站 | 113 | 1.5783 | - | - | - | 10kV8新华北线 | 518 | 7058.888 | 10kV卞庄金都花园1号公变 | 06M00001200421573 | 0000467212 | 315 | 252
232 | 兰陵 | 城区供电中心 | 220kV苍山站 | 330 | 1.5783 | 110kV官庄站 | 113 | 1.5783 | - | - | - | 10kV19顺河北线 | 600 | 8313.6 | 10kV卞庄卞庄粮所宿舍1号公变 | 06M00001200421909 | 0000778133 | 200 | 160
233 | 兰陵 | 城区供电中心 | 220kV苍山站 | 330 | 1.5783 | 110kV官庄站 | 113 | 1.5783 | - | - | - | 10kV8新华北线 | 518 | 7058.888 | 10kV卞庄街道办事处18号公变 | 06M00000000686085 | 4162714 | 400 | 320
234 | 兰陵 | 城区供电中心 | 220kV苍山站 | 330 | 1.5783 | 110kV官庄站 | 113 | 1.5783 | - | - | - | 10kV6抱犊西线 | 600 | 7765.66 | 10kV开发区赵洼村东1号公变 | 06M00001200715459 | 0000459527 | 400 | 320
235 | 兰陵 | 城区供电中心 | 220kV苍山站 | 330 | 1.5783 | 110kV官庄站 | 113 | 1.5783 | - | - | - | 10kV4开发线 | 600 | 8313.6 | 10kV开发区幸福佳园2号公变 | 06M00000015138319 | 4269965 | 630 | 504
236 | 兰陵 | 城区供电中心 | 220kV苍山站 | 330 | 1.5783 | 110kV官庄站 | 113 | 1.5783 | - | - | - | 10kV18顺河南线 | 600 | 7902.98 | 10kV汶河苑小区1号公变 | 06M80000214070755 | 176121421 | 630 | 504
237 | 兰陵 | 城区供电中心 | 220kV苍山站 | 330 | 1.5783 | 110kV官庄站 | 113 | 1.5783 | - | - | - | 10kV7新华南线 | 518 | 6780.968 | 10kV卞庄街道办事处葛庄3号公变 | 06M00001200374746 | 0000839789 | 400 | 258.48
238 | 兰陵 | 城区供电中心 | 220kV苍山站 | 330 | 1.5783 | 110kV官庄站 | 113 | 1.5783 | - | - | - | 10kV3兴农线 | 600 | 7011.95 | 10kV景城花园小区2号公变 | 06M00000034849223 | 157030865 | 630 | 504
239 | 兰陵 | 城区供电中心 | 220kV苍山站 | 330 | 1.5783 | 110kV官庄站 | 113 | 1.5783 | - | - | - | 10kV18顺河南线 | 600 | 7902.98 | 10kV卞庄邮政局2号公变 | 06M00001200870788 | 0000826312 | 400 | 320
240 | 兰陵 | 城区供电中心 | 220kV苍山站 | 330 | 1.5783 | 110kV官庄站 | 113 | 1.5783 | - | - | - | 10kV7新华南线 | 518 | 6780.968 | 10kV卞庄棉麻公司1号公变 | 06M00001200417178 | 0000467190 | 100 | 80
241 | 兰陵 | 城区供电中心 | 220kV苍山站 | 330 | 1.5783 | 110kV官庄站 | 113 | 1.5783 | - | - | - | 10kV8新华北线 | 518 | 7058.888 | 10kV卞庄泉山街3号公变 | 06M00001200883448 | 0001036909 | 400 | 320
242 | 兰陵 | 城区供电中心 | 220kV苍山站 | 330 | 1.5783 | 110kV官庄站 | 113 | 1.5783 | - | - | - | 10kV8新华北线 | 518 | 7058.888 | 10kV卞庄街道泉山8号公变 | 06M00001200916715 | 0000967458 | 630 | 486.9
243 | 兰陵 | 城区供电中心 | 220kV苍山站 | 330 | 1.5783 | 110kV官庄站 | 113 | 1.5783 | - | - | - | 10kV18顺河南线 | 600 | 7902.98 | 10kV卞庄城前北1号公变 | 06M00000012298868 | 0000708831 | 400 | 320
244 | 兰陵 | 城区供电中心 | 220kV苍山站 | 330 | 1.5783 | 110kV官庄站 | 113 | 1.5783 | - | - | - | 10kV3兴农线 | 600 | 7011.95 | 10kV卞庄大官庄2号公变 | 06M00000010386858 | 0000824677 | 200 | 160
245 | 兰陵 | 城区供电中心 | 220kV苍山站 | 330 | 1.5783 | 110kV官庄站 | 113 | 1.5783 | - | - | - | 10kV8新华北线 | 518 | 7058.888 | 10kV卞庄街道办事处城区8号公变 | 06M00001200397967 | 0000957159 | 630 | 504
246 | 兰陵 | 城区供电中心 | 220kV苍山站 | 330 | 1.5783 | 110kV官庄站 | 113 | 1.5783 | - | - | - | 10kV3兴农线 | 600 | 7011.95 | 10kV景城花园小区1号公变 | 06M00000034849219 | 157030864 | 630 | 504
247 | 兰陵 | 城区供电中心 | 220kV苍山站 | 330 | 1.5783 | 110kV官庄站 | 113 | 1.5783 | - | - | - | 10kV18顺河南线 | 600 | 7902.98 | 10kV卞庄街道代村9号公变 | 06M00001200403433 | 0000460461 | 315 | 252
248 | 兰陵 | 城区供电中心 | 220kV苍山站 | 330 | 1.5783 | 110kV官庄站 | 113 | 1.5783 | - | - | - | 10kV7新华南线 | 518 | 6780.968 | 建行 | 06M00000012601337 | 0000678197 | 400 | 320
249 | 兰陵 | 城区供电中心 | 220kV苍山站 | 330 | 1.5783 | 110kV官庄站 | 113 | 1.5783 | - | - | - | 10kV19顺河北线 | 600 | 8313.6 | 10kV卞庄街道代村6号公变 | 06M00000000124808 | 4143686 | 630 | 504
250 | 兰陵 | 城区供电中心 | 220kV苍山站 | 330 | 1.5783 | 110kV官庄站 | 113 | 1.5783 | - | - | - | 10kV8新华北线 | 518 | 7058.888 | 10kV卞庄街道葛庄4号公变 | 06M00000015453468 | 4277668 | 400 | 320
251 | 兰陵 | 城区供电中心 | 220kV苍山站 | 330 | 1.5783 | 110kV官庄站 | 113 | 1.5783 | - | - | - | 10kV6抱犊西线 | 600 | 7765.66 | 10kV开发区赵洼村西2号公变 | 06M00001200606687 | 0000465088 | 400 | 117.75
252 | 兰陵 | 城区供电中心 | 220kV苍山站 | 330 | 1.5783 | 110kV官庄站 | 113 | 1.5783 | - | - | - | 10kV3兴农线 | 600 | 7011.95 | 10kV卞庄街道大官庄5号公变 | 06M00000010641976 | 173400486 | 250 | 0
253 | 兰陵 | 城区供电中心 | 220kV苍山站 | 330 | 1.5783 | 110kV官庄站 | 113 | 1.5783 | - | - | - | 10kV3兴农线 | 600 | 7011.95 | 10kV卞庄街道苍谷屯4号公变 | 06M00000010333341 | 4189253 | 400 | 320
254 | 兰陵 | 城区供电中心 | 220kV苍山站 | 330 | 1.5783 | 110kV官庄站 | 113 | 1.5783 | - | - | - | 10kV3兴农线 | 600 | 7011.95 | 10kV卞庄街道大官庄6号公变 | 06M00001200426109 | 0000460463 | 400 | 101
255 | 兰陵 | 城区供电中心 | 220kV苍山站 | 330 | 1.5783 | 110kV官庄站 | 113 | 1.5783 | - | - | - | 10kV17代村线 | 600 | 8313.6 | 10kV17代村线代村充电站1号配变 | 06M80000379633283 | 179673527 | 400 | 320
256 | 兰陵 | 城区供电中心 | 220kV苍山站 | 330 | 1.5783 | 110kV齐庄站 | 100 | 1.5783 | - | - | - | 10kV11坞丘线 | 518 | 3601.868 | 10kV金岭镇西坞丘村东2号公变 | 06M00001200916408 | 4063018 | 400 | 112.64
257 | 兰陵 | 城区供电中心 | 220kV苍山站 | 330 | 1.5783 | 110kV齐庄站 | 100 | 1.5783 | - | - | - | 10kV6金岭线 | 600 | 1422 | 10kV金岭镇金陵村南4号公变 | 06M00001200876826 | 0001022409 | 200 | 0
258 | 兰陵 | 城区供电中心 | 220kV苍山站 | 330 | 1.5783 | 110kV齐庄站 | 100 | 1.5783 | - | - | - | 10kV6金岭线 | 600 | 1422 | 10kV5小岭农业线苗庄村3号台架变 | 06M00000020370399 | 8147380 | 400 | 153.91
259 | 兰陵 | 城区供电中心 | 220kV苍山站 | 330 | 1.5783 | 110kV齐庄站 | 100 | 1.5783 | - | - | - | 10kV26圩沟线 | 600 | 6005 | 10kV兴明乡孙屿沟北4号公变 | 06M00001200759787 | 0001006493 | 400 | 241.29
260 | 兰陵 | 城区供电中心 | 220kV苍山站 | 330 | 1.5783 | 110kV齐庄站 | 100 | 1.5783 | - | - | - | 10kV9龙沂庄线 | 600 | 8189.57 | 10kV卞庄平安悦城1号公变 | 06M00001200876619 | 0001008999 | 630 | 504
261 | 兰陵 | 城区供电中心 | 220kV苍山站 | 330 | 1.5783 | 110kV齐庄站 | 100 | 1.5783 | - | - | - | 10kV6金岭线 | 600 | 1422 | 10kV金岭镇中圩村中2号公变 | 06M00001200856982 | 0001022411 | 200 | 51.35
262 | 兰陵 | 城区供电中心 | 220kV苍山站 | 330 | 1.5783 | 110kV齐庄站 | 100 | 1.5783 | - | - | - | 10kV6金岭线 | 600 | 1422 | 10kV金岭镇中圩村西1号公变 | 06M00001200715200 | 0000465512 | 200 | 104.78
263 | 兰陵 | 城区供电中心 | 220kV苍山站 | 330 | 1.5783 | 110kV齐庄站 | 100 | 1.5783 | - | - | - | 10kV26圩沟线 | 600 | 6005 | 10kV兴明乡常屿沟南2号公变 | 06M00001200942839 | 0000461778 | 200 | 149.27
264 | 兰陵 | 城区供电中心 | 220kV苍山站 | 330 | 1.5783 | 110kV齐庄站 | 100 | 1.5783 | - | - | - | 10kV18滂河线 | 600 | 7389.92 | 10kV金岭镇滂河村2号公变 | 06M00000015287668 | 4272458 | 200 | 130.77
265 | 兰陵 | 城区供电中心 | 220kV苍山站 | 330 | 1.5783 | 110kV齐庄站 | 100 | 1.5783 | - | - | - | 10kV23铭盾南线 | 600 | 8181.81 | 10kV开发区齐庄村南1号公变 | 06M00001200663499 | 0000462253 | 200 | 83.17
266 | 兰陵 | 城区供电中心 | 220kV苍山站 | 330 | 1.5783 | 110kV齐庄站 | 100 | 1.5783 | - | - | - | 10kV8迎宾北线 | 600 | 7731.7 | 10kV迎宾北线龙沂庄9号台架变 | 06M00001200545534 | 158164506 | 200 | 160
267 | 兰陵 | 城区供电中心 | 220kV苍山站 | 330 | 1.5783 | 110kV齐庄站 | 100 | 1.5783 | - | - | - | 10kV18滂河线 | 600 | 7389.92 | 10kV开发区朱城前村西3号公变 | 06M00001200920936 | 1200920936 | 200 | 77.1
268 | 兰陵 | 城区供电中心 | 220kV苍山站 | 330 | 1.5783 | 110kV齐庄站 | 100 | 1.5783 | - | - | - | 10kV26圩沟线 | 600 | 6005 | 10kV兴明乡庄屯北2号公变 | 06M00000011715159 | 4210671 | 400 | 287.71
269 | 兰陵 | 城区供电中心 | 220kV苍山站 | 330 | 1.5783 | 110kV齐庄站 | 100 | 1.5783 | - | - | - | 10kV26圩沟线 | 600 | 6005 | 10kV18圩沟线卜楼南3号台架变 | 06M00000033025219 | 156942785 | 400 | 320
270 | 兰陵 | 城区供电中心 | 220kV苍山站 | 330 | 1.5783 | 110kV齐庄站 | 100 | 1.5783 | - | - | - | 10kV26圩沟线 | 600 | 6005 | 10kV兴明乡常屿沟东3号公变 | 06M00000012329212 | 4229412 | 400 | 96.67
271 | 兰陵 | 城区供电中心 | 220kV苍山站 | 330 | 1.5783 | 110kV齐庄站 | 100 | 1.5783 | - | - | - | 10kV8迎宾北线 | 600 | 7731.7 | 10kV卞庄土地局北宿舍1号公变 | 06M00001200715788 | 0000352895 | 200 | 160
272 | 兰陵 | 城区供电中心 | 220kV苍山站 | 330 | 1.5783 | 110kV齐庄站 | 100 | 1.5783 | - | - | - | 10kV11坞丘线 | 518 | 3601.868 | 10kV岚曹高速兰陵充电站2号公变 | 06M00000014563347 | 166216708 | 630 | 504
273 | 兰陵 | 城区供电中心 | 220kV苍山站 | 330 | 1.5783 | 110kV齐庄站 | 100 | 1.5783 | - | - | - | 10kV26圩沟线 | 600 | 6005 | 10kV兴明乡孙屿沟北3号公变 | 06M00001200942842 | 0000957228 | 200 | 0
274 | 兰陵 | 城区供电中心 | 220kV苍山站 | 330 | 1.5783 | 110kV齐庄站 | 100 | 1.5783 | - | - | - | 10kV9龙沂庄线 | 600 | 8189.57 | 10kV卞庄街道供销干校泉山片公变 | 06M00001200714680 | 0000460186 | 400 | 255
275 | 兰陵 | 城区供电中心 | 220kV苍山站 | 330 | 1.5783 | 110kV齐庄站 | 100 | 1.5783 | - | - | - | 10kV11坞丘线 | 518 | 3601.868 | 10kV金岭镇西坞丘村西3号公变 | 06M00001200916409 | 4063019 | 400 | 130.19
276 | 兰陵 | 城区供电中心 | 220kV苍山站 | 330 | 1.5783 | 110kV齐庄站 | 100 | 1.5783 | - | - | - | 10kV18滂河线 | 600 | 7389.92 | 10kV开发区朱城前村西4号公变 | 06M00000010312186 | 4193092 | 400 | 302.9
277 | 兰陵 | 城区供电中心 | 220kV苍山站 | 330 | 1.5783 | 110kV齐庄站 | 100 | 1.5783 | - | - | - | 10kV26圩沟线 | 600 | 6005 | 10kV兴明乡常屿沟南1号公变 | 06M00001200376157 | 0000465482 | 400 | 214.75
278 | 兰陵 | 城区供电中心 | 220kV苍山站 | 330 | 1.5783 | 110kV齐庄站 | 100 | 1.5783 | - | - | - | 10kV8迎宾北线 | 600 | 7731.7 | 10kV卞庄开元四季小区1号公变 | 06M00000014017530 | 4253139 | 630 | 504
279 | 兰陵 | 城区供电中心 | 220kV苍山站 | 330 | 1.5783 | 110kV齐庄站 | 100 | 1.5783 | - | - | - | 10kV6金岭线 | 600 | 1422 | 10kV金岭镇沟西村南2号公变 | 06M00000000488928 | 4154553 | 200 | 121.33
280 | 兰陵 | 城区供电中心 | 220kV苍山站 | 330 | 1.5783 | 110kV齐庄站 | 100 | 1.5783 | - | - | - | 10kV26圩沟线 | 600 | 6005 | 10kV兴明乡高屯西南2号公变 | 06M00000015070005 | 0000776155 | 400 | 266.54
281 | 兰陵 | 城区供电中心 | 220kV苍山站 | 330 | 1.5783 | 110kV齐庄站 | 100 | 1.5783 | - | - | - | 10kV9龙沂庄线 | 600 | 8189.57 | 10kV卞庄鲁南中心1号公变 | 06M00001200716655 | 0000467476 | 315 | 252
282 | 兰陵 | 城区供电中心 | 220kV苍山站 | 330 | 1.5783 | 110kV齐庄站 | 100 | 1.5783 | - | - | - | 10kV8迎宾北线 | 600 | 7731.7 | 10kV龙沂庄村11号公变 | 06M80000236212036 | 176675227 | 400 | 320
283 | 兰陵 | 城区供电中心 | 220kV苍山站 | 330 | 1.5783 | 110kV齐庄站 | 100 | 1.5783 | - | - | - | 10kV6金岭线 | 600 | 1422 | 10kV金岭镇马庄村2号台架变 | 06M00000041448241 | 162569791 | 200 | 0
284 | 兰陵 | 城区供电中心 | 220kV苍山站 | 330 | 1.5783 | 110kV齐庄站 | 100 | 1.5783 | - | - | - | 10kV11坞丘线 | 518 | 3601.868 | 10kV金岭镇黄庄村2号公变 | 06M00000012263755 | 4227143 | 200 | 0
285 | 兰陵 | 城区供电中心 | 220kV苍山站 | 330 | 1.5783 | 110kV齐庄站 | 100 | 1.5783 | - | - | - | 10kV7迎宾南线 | 600 | 7625.68 | 10kV金岭镇孤山村4号公变 | 06M00000012264092 | 4227146 | 200 | 121.73
286 | 兰陵 | 城区供电中心 | 220kV苍山站 | 330 | 1.5783 | 110kV齐庄站 | 100 | 1.5783 | - | - | - | 10kV6金岭线 | 600 | 1422 | 10kV金岭镇小岭水闸西1号公变 | 06M00001200878725 | 0001032787 | 400 | 320
287 | 兰陵 | 城区供电中心 | 220kV苍山站 | 330 | 1.5783 | 110kV齐庄站 | 100 | 1.5783 | - | - | - | 10kV9龙沂庄线 | 600 | 8189.57 | 10kV卞庄龙沂庄村南1号公变 | 06M00001200715460 | 0000465506 | 400 | 316.82
288 | 兰陵 | 城区供电中心 | 220kV苍山站 | 330 | 1.5783 | 110kV齐庄站 | 100 | 1.5783 | - | - | - | 10kV11坞丘线 | 518 | 3601.868 | 10kV贾农线曹庄2号公变 | 06M00000031915832 | 147744501 | 200 | 78.47
289 | 兰陵 | 城区供电中心 | 220kV苍山站 | 330 | 1.5783 | 110kV齐庄站 | 100 | 1.5783 | - | - | - | 10kV8迎宾北线 | 600 | 7731.7 | 10kV卞庄龙沂庄村南5号公变 | 06M00001200625338 | 0000460413 | 400 | 320
290 | 兰陵 | 城区供电中心 | 220kV苍山站 | 330 | 1.5783 | 110kV齐庄站 | 100 | 1.5783 | - | - | - | 10kV6金岭线 | 600 | 1422 | 10kV小岭线西址坊村5号台架变 | 06M00000033026544 | 156983104 | 200 | 0
291 | 兰陵 | 城区供电中心 | 220kV苍山站 | 330 | 1.5783 | 110kV齐庄站 | 100 | 1.5783 | - | - | - | 10kV8迎宾北线 | 600 | 7731.7 | 10kV卞庄交通局北宿舍1号公变 | 06M00000010125744 | 0000459799 | 315 | 188.19
292 | 兰陵 | 城区供电中心 | 220kV苍山站 | 330 | 1.5783 | 110kV齐庄站 | 100 | 1.5783 | - | - | - | 10kV6金岭线 | 600 | 1422 | 10kV金岭镇卜庄村东3号公变 | 06M00001200924142 | 1200924142 | 200 | 160
293 | 兰陵 | 城区供电中心 | 220kV苍山站 | 330 | 1.5783 | 110kV齐庄站 | 100 | 1.5783 | - | - | - | 10kV6金岭线 | 600 | 1422 | 10kV卞庄西址坊村西2号公变 | 06M00001200873773 | 0000466627 | 400 | 144.69
294 | 兰陵 | 城区供电中心 | 220kV苍山站 | 330 | 1.5783 | 110kV齐庄站 | 100 | 1.5783 | - | - | - | 10kV11坞丘线 | 518 | 3601.868 | 10kV金岭镇黄庄社区1号公变 | 06M00000015078387 | 157009446 | 400 | 264.13
295 | 兰陵 | 城区供电中心 | 220kV苍山站 | 330 | 1.5783 | 110kV齐庄站 | 100 | 1.5783 | - | - | - | 10kV6金岭线 | 600 | 1422 | 10kV金岭镇东盘石沟村北1号公变 | 06M00001200962243 | 0000460192 | 400 | 259.83
296 | 兰陵 | 城区供电中心 | 220kV苍山站 | 330 | 1.5783 | 110kV齐庄站 | 100 | 1.5783 | - | - | - | 10kV7迎宾南线 | 600 | 7625.68 | 10kV开发区孤山村中1号公变 | 06M00001200558265 | 0000462252 | 400 | 150.97
297 | 兰陵 | 城区供电中心 | 220kV苍山站 | 330 | 1.5783 | 110kV齐庄站 | 100 | 1.5783 | - | - | - | 10kV6金岭线 | 600 | 1422 | 10kV金岭镇东址坊村南2号公变 | 06M00001200873009 | 0000465685 | 400 | 183.81
298 | 兰陵 | 城区供电中心 | 220kV苍山站 | 330 | 1.5783 | 110kV齐庄站 | 100 | 1.5783 | - | - | - | 10kV9龙沂庄线 | 600 | 8189.57 | 10kV卞庄明珠新城东3号公变 | 06M00000010951415 | 4200112 | 630 | 504
299 | 兰陵 | 城区供电中心 | 220kV苍山站 | 330 | 1.5783 | 110kV齐庄站 | 100 | 1.5783 | - | - | - | 10kV6金岭线 | 600 | 1422 | 10kV金岭镇涝村南1号公变 | 06M00001200715095 | 0000462666 | 400 | 146.96
300 | 兰陵 | 城区供电中心 | 220kV苍山站 | 330 | 1.5783 | 110kV齐庄站 | 100 | 1.5783 | - | - | - | 10kV6金岭线 | 600 | 1422 | 10kV金岭镇中圩村3号台架变 | 06M00000041447771 | 162569363 | 200 | 21.56
301 | 兰陵 | 城区供电中心 | 220kV苍山站 | 330 | 1.5783 | 110kV齐庄站 | 100 | 1.5783 | - | - | - | 10kV6金岭线 | 600 | 1422 | 10kV小岭线西址坊村6号台架变 | 06M00000033026546 | 156983331 | 200 | 17.72
302 | 兰陵 | 城区供电中心 | 220kV苍山站 | 330 | 1.5783 | 110kV齐庄站 | 100 | 1.5783 | - | - | - | 10kV9龙沂庄线 | 600 | 8189.57 | 10kV卞庄农机局1号公变 | 06M00000015075524 | 0000465314 | 400 | 320
303 | 兰陵 | 城区供电中心 | 220kV苍山站 | 330 | 1.5783 | 110kV齐庄站 | 100 | 1.5783 | - | - | - | 10kV11坞丘线 | 518 | 3601.868 | 10kV金岭东坞丘村西2号公变 | 06M00001200962284 | 4134567 | 400 | 80.42
304 | 兰陵 | 城区供电中心 | 220kV苍山站 | 330 | 1.5783 | 110kV齐庄站 | 100 | 1.5783 | - | - | - | 10kV11坞丘线 | 518 | 3601.868 | 10kV贾农线东坞邱4号台架变 | 06M00000028084402 | 40556116 | 200 | 0
305 | 兰陵 | 城区供电中心 | 220kV苍山站 | 330 | 1.5783 | 110kV齐庄站 | 100 | 1.5783 | - | - | - | 10kV6金岭线 | 600 | 1422 | 10kV金岭镇夏家庄村南3号公变 | 06M00001200962247 | 4134803 | 400 | 47.63
306 | 兰陵 | 城区供电中心 | 220kV苍山站 | 330 | 1.5783 | 110kV齐庄站 | 100 | 1.5783 | - | - | - | 10kV6金岭线 | 600 | 1422 | 10kV小岭线西址坊村8号台架变 | 06M00000033026542 | 156983955 | 200 | 84.245
307 | 兰陵 | 城区供电中心 | 220kV苍山站 | 330 | 1.5783 | 110kV齐庄站 | 100 | 1.5783 | - | - | - | 10kV6金岭线 | 600 | 1422 | 10kV金岭镇中圩村4号台架变 | 06M00000041447773 | 162569146 | 200 | 30.37
308 | 兰陵 | 城区供电中心 | 220kV苍山站 | 330 | 1.5783 | 110kV齐庄站 | 100 | 1.5783 | - | - | - | 10kV26圩沟线 | 600 | 6005 | 10kV兴明乡孙屿沟南5号公变 | 06M00001200941178 | 4101565 | 400 | 120.82
309 | 兰陵 | 城区供电中心 | 220kV苍山站 | 330 | 1.5783 | 110kV齐庄站 | 100 | 1.5783 | - | - | - | 10kV6金岭线 | 600 | 1422 | 10kV金岭镇林西村3号 公变 | 06M00000009965198 | 4179068 | 200 | 0
310 | 兰陵 | 城区供电中心 | 220kV苍山站 | 330 | 1.5783 | 110kV齐庄站 | 100 | 1.5783 | - | - | - | 10kV8迎宾北线 | 600 | 7731.7 | 10kV工业园新开路中1号公变 | 06M00001200878724 | 0001032788 | 400 | 130.34
311 | 兰陵 | 城区供电中心 | 220kV苍山站 | 330 | 1.5783 | 110kV齐庄站 | 100 | 1.5783 | - | - | - | 10kV6金岭线 | 600 | 1422 | 10kV金岭镇苗庄村4号公变 | 06M00000030127085 | 46504832 | 160 | 128
312 | 兰陵 | 城区供电中心 | 220kV苍山站 | 330 | 1.5783 | 110kV塔山站 | 126 | 1.5783 | - | - | - | 10kV25塔山十六线 | 600 | 8313.6 | 10kV星城国际Ⅱ期7号公变 | 06M00000034550444 | 157030863 | 630 | 504
313 | 兰陵 | 城区供电中心 | 220kV苍山站 | 330 | 1.5783 | 110kV塔山站 | 126 | 1.5783 | - | - | - | 10kV23塔山十四线 | 600 | 3676.64 | 10kV卞庄大坊3号公变 | 06M00001200962000 | 0000708829 | 400 | 0
314 | 兰陵 | 城区供电中心 | 220kV苍山站 | 330 | 1.5783 | 110kV塔山站 | 126 | 1.5783 | - | - | - | 10kV6塔山四线 | 600 | 2828.11 | 10kV卞庄小新庄电灌1号公变 | 06M00000019422989 | 0000460569 | 160 | 128
315 | 兰陵 | 城区供电中心 | 220kV苍山站 | 330 | 1.5783 | 110kV塔山站 | 126 | 1.5783 | - | - | - | 10kV25塔山十六线 | 600 | 8313.6 | 10kV星城国际Ⅱ期3号公变 | 06M00000034550427 | 157030873 | 630 | 504
316 | 兰陵 | 城区供电中心 | 220kV苍山站 | 330 | 1.5783 | 110kV塔山站 | 126 | 1.5783 | - | - | - | 10kV3塔山一线 | 600 | 8181.88 | 10kV东方佳园滨河阳光小区2号公变 | 06M00000032677898 | 156848828 | 1250 | 1000
317 | 兰陵 | 城区供电中心 | 220kV苍山站 | 330 | 1.5783 | 110kV塔山站 | 126 | 1.5783 | - | - | - | 10kV25塔山十六线 | 600 | 8313.6 | 10kV星城国际Ⅱ期2号公变 | 06M00000034550423 | 157030870 | 630 | 504
318 | 兰陵 | 城区供电中心 | 220kV苍山站 | 330 | 1.5783 | 110kV塔山站 | 126 | 1.5783 | - | - | - | 10kV22塔山十三线 | 600 | 8234.8 | 10kV卞庄三村1号公变 | 06M00001200877802 | 0000708835 | 400 | 320
319 | 兰陵 | 城区供电中心 | 220kV苍山站 | 330 | 1.5783 | 110kV塔山站 | 126 | 1.5783 | - | - | - | 10kV22塔山十三线 | 600 | 8234.8 | 10kV龙泉庄园二期4号公变 | 06M00001200728061 | 0000969182 | 630 | 504
320 | 兰陵 | 城区供电中心 | 220kV苍山站 | 330 | 1.5783 | 110kV塔山站 | 126 | 1.5783 | - | - | - | 10kV6塔山四线 | 600 | 2828.11 | 10kV卞庄南王庄2号公变 | 06M00001200883443 | 0001036833 | 400 | 194.85
321 | 兰陵 | 城区供电中心 | 220kV苍山站 | 330 | 1.5783 | 110kV塔山站 | 126 | 1.5783 | - | - | - | 10kV25塔山十六线 | 600 | 8313.6 | 10kV卞庄街道代村7号公变 | 06M00001200421204 | 0000462681 | 160 | 128
322 | 兰陵 | 城区供电中心 | 220kV苍山站 | 330 | 1.5783 | 110kV塔山站 | 126 | 1.5783 | - | - | - | 10kV22塔山十三线 | 600 | 8234.8 | 10kV卞庄建设小区1号公变 | 06M00001200426757 | 0000467206 | 500 | 400
323 | 兰陵 | 城区供电中心 | 220kV苍山站 | 330 | 1.5783 | 110kV塔山站 | 126 | 1.5783 | - | - | - | 10kV22塔山十三线 | 600 | 8234.8 | 10kV龙泉庄园二期2号公变 | 06M00001200728058 | 0000969179 | 630 | 504
324 | 兰陵 | 城区供电中心 | 220kV苍山站 | 330 | 1.5783 | 110kV塔山站 | 126 | 1.5783 | - | - | - | 10kV5塔山三线 | 600 | 8178.63 | 10kV卞庄三村8号公变 | 06M00000026239864 | 0000706975 | 400 | 320
325 | 兰陵 | 城区供电中心 | 220kV苍山站 | 330 | 1.5783 | 110kV塔山站 | 126 | 1.5783 | - | - | - | 10kV22塔山十三线 | 600 | 8234.8 | 10kV卞庄扶贫办宿舍1号公变 | 06M00001200871415 | 0000465344 | 100 | 80
326 | 兰陵 | 城区供电中心 | 220kV苍山站 | 330 | 1.5783 | 110kV塔山站 | 126 | 1.5783 | - | - | - | 10kV25塔山十六线 | 600 | 8313.6 | 10kV25代村17号公变 | 06M00001200958883 | 178035109 | 630 | 504
327 | 兰陵 | 城区供电中心 | 220kV苍山站 | 330 | 1.5783 | 110kV塔山站 | 126 | 1.5783 | - | - | - | 10kV22塔山十三线 | 600 | 8234.8 | 10kV卞庄三村2号公变 | 06M00001200920117 | 1200920117 | 400 | 320
328 | 兰陵 | 城区供电中心 | 220kV苍山站 | 330 | 1.5783 | 110kV塔山站 | 126 | 1.5783 | - | - | - | 10kV6塔山四线 | 600 | 2828.11 | 10kV后营加油站1号公变 | 06M00001200961999 | 0000712636 | 630 | 480.79
329 | 兰陵 | 城区供电中心 | 220kV苍山站 | 330 | 1.5783 | 110kV塔山站 | 126 | 1.5783 | - | - | - | 10kV6塔山四线 | 600 | 2828.11 | 10kV卞庄芙蓉东村1号公变 | 06M00000035278279 | 0000461940 | 400 | 265.8
330 | 兰陵 | 城区供电中心 | 220kV苍山站 | 330 | 1.5783 | 110kV塔山站 | 126 | 1.5783 | - | - | - | 10kV22塔山十三线 | 600 | 8234.8 | 10kV卞庄劳动保险处1号公变 | 06M00001200871421 | 0000811664 | 400 | 320
331 | 兰陵 | 城区供电中心 | 220kV苍山站 | 330 | 1.5783 | 110kV塔山站 | 126 | 1.5783 | - | - | - | 10kV5塔山三线 | 600 | 8178.63 | 10kV园丁公寓2号公变 | 06M00000000275356 | 4148954 | 630 | 504
332 | 兰陵 | 城区供电中心 | 220kV苍山站 | 330 | 1.5783 | 110kV塔山站 | 126 | 1.5783 | - | - | - | 10kV6塔山四线 | 600 | 2828.11 | 10kV卞庄街道办事处芙蓉东3号公变 | 06M00001200917018 | 4063441 | 400 | 260.63
333 | 兰陵 | 城区供电中心 | 220kV苍山站 | 330 | 1.5783 | 110kV塔山站 | 126 | 1.5783 | - | - | - | 10kV23塔山十四线 | 600 | 3676.64 | 10kV斜沟线斜沟6号台架变 | 06M00000054226107 | 163785856 | 400 | 320
334 | 兰陵 | 城区供电中心 | 220kV苍山站 | 330 | 1.5783 | 110kV塔山站 | 126 | 1.5783 | - | - | - | 10kV23塔山十四线 | 600 | 3676.64 | 10kV卞庄街道斜沟5号公变 | 06M00000029512366 | 4189864 | 200 | 48.15
335 | 兰陵 | 城区供电中心 | 220kV苍山站 | 330 | 1.5783 | 110kV塔山站 | 126 | 1.5783 | - | - | - | 10kV23塔山十四线 | 600 | 3676.64 | 10kV卞庄街道前周村2号公变 | 06M00000011787517 | 4212119 | 400 | 288.32
336 | 兰陵 | 城区供电中心 | 220kV苍山站 | 330 | 1.5783 | 110kV塔山站 | 126 | 1.5783 | - | - | - | 10kV4塔山二线 | 600 | 8014.84 | 10kV卞庄大新庄新区2号公变 | 06M00000000102364 | 0000967457 | 400 | 274.12
337 | 兰陵 | 城区供电中心 | 220kV苍山站 | 330 | 1.5783 | 110kV塔山站 | 126 | 1.5783 | - | - | - | 10kV6塔山四线 | 600 | 2828.11 | 10kV卞庄高沙窝3号公变 | 06M00001200920119 | 1200920119 | 400 | 9.57
338 | 兰陵 | 城区供电中心 | 220kV苍山站 | 330 | 1.5783 | 110kV塔山站 | 126 | 1.5783 | - | - | - | 10kV23塔山十四线 | 600 | 3676.64 | 10kV卞庄街道洼桥3号公变 | 06M00000014443756 | 4257181 | 400 | 145.6
339 | 兰陵 | 城区供电中心 | 220kV苍山站 | 330 | 1.5783 | 110kV塔山站 | 126 | 1.5783 | - | - | - | 10kV24塔山十五线 | 600 | 8313.6 | 10kV卞庄镇中兴社区1号变压器 | 06M00000038226117 | 159368347 | 1250 | 1000
340 | 兰陵 | 城区供电中心 | 220kV苍山站 | 330 | 1.5783 | 110kV塔山站 | 126 | 1.5783 | - | - | - | 10kV23塔山十四线 | 600 | 3676.64 | 10kV卞庄街道办事处后周村3号公变 | 06M00001200917694 | 4064388 | 400 | 248.45
341 | 兰陵 | 城区供电中心 | 220kV苍山站 | 330 | 1.5783 | 110kV塔山站 | 126 | 1.5783 | - | - | - | 10kV25塔山十六线 | 600 | 8313.6 | 10kV造纸片区南区二期#2公变 | 06M00000059333860 | 169306444 | 630 | 504
342 | 兰陵 | 城区供电中心 | 220kV苍山站 | 330 | 1.5783 | 110kV塔山站 | 126 | 1.5783 | - | - | - | 10kV25塔山十六线 | 600 | 8313.6 | 10kV卞庄街道代村2号公变 | 06M00001200744492 | 0000993848 | 630 | 504
343 | 兰陵 | 城区供电中心 | 220kV苍山站 | 330 | 1.5783 | 110kV塔山站 | 126 | 1.5783 | - | - | - | 10kV3塔山一线 | 600 | 8181.88 | 10kV卞庄街道大新庄3号公变 | 06M00000012205449 | 4227607 | 400 | 188.28
344 | 兰陵 | 城区供电中心 | 220kV苍山站 | 330 | 1.5783 | 110kV塔山站 | 126 | 1.5783 | - | - | - | 10kV6塔山四线 | 600 | 2828.11 | 10kV卞庄芙蓉西村2号公变 | 06M00001200409192 | 0000950759 | 160 | 41.23
345 | 兰陵 | 城区供电中心 | 220kV苍山站 | 330 | 1.5783 | 110kV塔山站 | 126 | 1.5783 | - | - | - | 10kV22塔山十三线 | 600 | 8234.8 | 10kV卞庄二村4号公变 | 06M00001200872251 | 0000542338 | 630 | 504
346 | 兰陵 | 城区供电中心 | 220kV苍山站 | 330 | 1.5783 | 110kV塔山站 | 126 | 1.5783 | - | - | - | 10kV23塔山十四线 | 600 | 3676.64 | 10kV卞庄大坊5号公变 | 06M00001200932906 | 4091671 | 400 | 126.05
347 | 兰陵 | 城区供电中心 | 220kV苍山站 | 330 | 1.5783 | 110kV塔山站 | 126 | 1.5783 | - | - | - | 10kV6塔山四线 | 600 | 2828.11 | 10kV卞庄后营1号公变 | 06M00001200958320 | 4129892 | 400 | 258.36
348 | 兰陵 | 城区供电中心 | 220kV苍山站 | 330 | 1.5783 | 110kV塔山站 | 126 | 1.5783 | - | - | - | 10kV23塔山十四线 | 600 | 3676.64 | 10kV卞庄小坊3号公变 | 06M00000040051918 | 0000993880 | 400 | 134.23
349 | 兰陵 | 城区供电中心 | 220kV苍山站 | 330 | 1.5783 | 110kV塔山站 | 126 | 1.5783 | - | - | - | 10kV22塔山十三线 | 600 | 8234.8 | 10kV卞庄卞庄二村7号公变 | 06M00001200782646 | 0001022063 | 630 | 504
350 | 兰陵 | 城区供电中心 | 220kV苍山站 | 330 | 1.5783 | 110kV塔山站 | 126 | 1.5783 | - | - | - | 10kV22塔山十三线 | 600 | 8234.8 | 10kV龙泉庄园二期5号公变 | 06M00001200744417 | 0000991291 | 800 | 640
351 | 兰陵 | 城区供电中心 | 220kV苍山站 | 330 | 1.5783 | 110kV塔山站 | 126 | 1.5783 | - | - | - | 10kV22塔山十三线 | 600 | 8234.8 | 10kV卞庄国税局建设局1号公变 | 06M00001200426719 | 0000713290 | 400 | 320
352 | 兰陵 | 城区供电中心 | 220kV苍山站 | 330 | 1.5783 | 110kV塔山站 | 126 | 1.5783 | - | - | - | 10kV3塔山一线 | 600 | 8181.88 | 10kV东方佳园滨河阳光小区1号公变 | 06M00000032677894 | 156848204 | 1250 | 1000
353 | 兰陵 | 城区供电中心 | 220kV苍山站 | 330 | 1.5783 | 110kV塔山站 | 126 | 1.5783 | - | - | - | 10kV25塔山十六线 | 600 | 8313.6 | 10kV星城国际Ⅱ期6号公变 | 06M00000034550440 | 157030877 | 630 | 504
354 | 兰陵 | 城区供电中心 | 220kV苍山站 | 330 | 1.5783 | 110kV塔山站 | 126 | 1.5783 | - | - | - | 10kV22塔山十三线 | 600 | 8234.8 | 10kV卞庄二村3号公变 | 06M00001200409555 | 0000352890 | 630 | 498.8
355 | 兰陵 | 城区供电中心 | 220kV苍山站 | 330 | 1.5783 | 110kV塔山站 | 126 | 1.5783 | - | - | - | 10kV6塔山四线 | 600 | 2828.11 | 10kV卞庄街道办事处小埝2号公变 | 06M00001200917009 | 4063440 | 400 | 208.22
356 | 兰陵 | 城区供电中心 | 220kV苍山站 | 330 | 1.5783 | 110kV塔山站 | 126 | 1.5783 | - | - | - | 10kV23塔山十四线 | 600 | 3676.64 | 10kV卞庄大坊2号公变 | 06M00000037653464 | 0000708828 | 200 | 0
357 | 兰陵 | 城区供电中心 | 220kV苍山站 | 330 | 1.5783 | 110kV塔山站 | 126 | 1.5783 | - | - | - | 10kV22塔山十三线 | 600 | 8234.8 | 10kV卞庄二村5号公变 | 06M00001200448021 | 0000708837 | 630 | 504
358 | 兰陵 | 城区供电中心 | 220kV苍山站 | 330 | 1.5783 | 110kV塔山站 | 126 | 1.5783 | - | - | - | 10kV25塔山十六线 | 600 | 8313.6 | 10kV卞庄街道代村14号公变 | 06M00001200420700 | 0000467183 | 400 | 320
359 | 兰陵 | 城区供电中心 | 220kV苍山站 | 330 | 1.5783 | 110kV塔山站 | 126 | 1.5783 | - | - | - | 10kV6塔山四线 | 600 | 2828.11 | 10kV卞庄泇右村3号公变 | 06M00001200877394 | 0000682389 | 400 | 158.46
360 | 兰陵 | 城区供电中心 | 220kV苍山站 | 330 | 1.5783 | 110kV塔山站 | 126 | 1.5783 | - | - | - | 10kV23塔山十四线 | 600 | 3676.64 | 10kV卞庄街道后连厂4号公变 | 06M00000011316374 | 4212104 | 200 | 140
361 | 兰陵 | 城区供电中心 | 220kV苍山站 | 330 | 1.5783 | 110kV塔山站 | 126 | 1.5783 | - | - | - | 10kV25塔山十六线 | 600 | 8313.6 | 10kV卞庄街道代村8号公变 | 06M00001200884506 | 0000461691 | 400 | 320
362 | 兰陵 | 城区供电中心 | 220kV苍山站 | 330 | 1.5783 | 110kV塔山站 | 126 | 1.5783 | - | - | - | 10kV23塔山十四线 | 600 | 3676.64 | 10kV卞庄街道办事处小坊2号公变 | 06M00001200426542 | 0000460490 | 400 | 111.55
363 | 兰陵 | 城区供电中心 | 220kV苍山站 | 330 | 1.5783 | 110kV塔山站 | 126 | 1.5783 | - | - | - | 10kV4塔山二线 | 600 | 8014.84 | 10kV卞庄星城国际12号公变 | 06M00000028082630 | 49783772 | 630 | 504
364 | 兰陵 | 城区供电中心 | 220kV苍山站 | 330 | 1.5783 | 110kV塔山站 | 126 | 1.5783 | - | - | - | 10kV22塔山十三线 | 600 | 8234.8 | 10kV卞庄三村3号公变 | 06M00001200943012 | 0000467184 | 400 | 283.2
365 | 兰陵 | 城区供电中心 | 220kV苍山站 | 330 | 1.5783 | 110kV塔山站 | 126 | 1.5783 | - | - | - | 10kV6塔山四线 | 600 | 2828.11 | 10kV卞庄王沙窝2号公变 | 06M00001200941760 | 0000993595 | 400 | 303.35
366 | 兰陵 | 城区供电中心 | 220kV苍山站 | 330 | 1.5783 | 110kV塔山站 | 126 | 1.5783 | - | - | - | 10kV23塔山十四线 | 600 | 3676.64 | 10kV卞庄石桥2号公变 | 06M00001200918634 | 4065280 | 400 | 190.9
367 | 兰陵 | 城区供电中心 | 220kV苍山站 | 330 | 1.5783 | 110kV塔山站 | 126 | 1.5783 | - | - | - | 10kV22塔山十三线 | 600 | 8234.8 | 10kV卞庄街道办事处城区6号公变 | 06M00001200405700 | 0000629874 | 630 | 504
368 | 兰陵 | 城区供电中心 | 220kV苍山站 | 330 | 1.5783 | 110kV塔山站 | 126 | 1.5783 | - | - | - | 10kV23塔山十四线 | 600 | 3676.64 | 10kV卞庄后连厂3号公变 | 06M00001200883436 | 0001036831 | 400 | 320
369 | 兰陵 | 城区供电中心 | 220kV苍山站 | 330 | 1.5783 | 110kV塔山站 | 126 | 1.5783 | - | - | - | 10kV23塔山十四线 | 600 | 3676.64 | 10kV卞庄后周村2号公变 | 06M00001200877611 | 0000993594 | 200 | 3.26
370 | 兰陵 | 城区供电中心 | 220kV苍山站 | 330 | 1.5783 | 110kV塔山站 | 126 | 1.5783 | - | - | - | 10kV23塔山十四线 | 600 | 3676.64 | 10kV幸福里小区3号公变 | 06M80000355508575 | 172691141 | 1000 | 800
371 | 兰陵 | 城区供电中心 | 220kV苍山站 | 330 | 1.5783 | 110kV塔山站 | 126 | 1.5783 | - | - | - | 10kV25塔山十六线 | 600 | 8313.6 | 10kV卞庄街道代村11号公变 | 06M00001200877406 | 0000466666 | 160 | 128
372 | 兰陵 | 城区供电中心 | 220kV苍山站 | 330 | 1.5783 | 110kV塔山站 | 126 | 1.5783 | - | - | - | 10kV4塔山二线 | 600 | 8014.84 | 10kV卞庄顺河小区1号公变 | 06M00001200406935 | 0000460973 | 200 | 160
373 | 兰陵 | 城区供电中心 | 220kV苍山站 | 330 | 1.5783 | 110kV塔山站 | 126 | 1.5783 | - | - | - | 10kV22塔山十三线 | 600 | 8234.8 | 10kV卞庄财政局家属院1号公变 | 06M00001200884547 | 0001022060 | 400 | 320
374 | 兰陵 | 城区供电中心 | 220kV苍山站 | 330 | 1.5783 | 110kV塔山站 | 126 | 1.5783 | - | - | - | 10kV23塔山十四线 | 600 | 3676.64 | 10kV卞庄镇大杨树4号公变 | 06M00001200884514 | 0001042379 | 200 | 87.49
375 | 兰陵 | 城区供电中心 | 220kV苍山站 | 330 | 1.5783 | 110kV塔山站 | 126 | 1.5783 | - | - | - | 10kV25塔山十六线 | 600 | 8313.6 | 10kV造纸片区南区二期#4公变 | 06M00000059333868 | 169305519 | 630 | 504
376 | 兰陵 | 城区供电中心 | 220kV苍山站 | 330 | 1.5783 | 110kV塔山站 | 126 | 1.5783 | - | - | - | 10kV6塔山四线 | 600 | 2828.11 | 10kV卞庄刘圩子2号公变 | 06M00001200735572 | 0000971703 | 100 | 80
377 | 兰陵 | 城区供电中心 | 220kV苍山站 | 330 | 1.5783 | 110kV塔山站 | 126 | 1.5783 | - | - | - | 10kV4塔山二线 | 600 | 8014.84 | 10kV10城Ⅳ线卞庄星城国际箱变7号变压器 | 06M00000019856702 | 7231514 | 630 | 504
378 | 兰陵 | 城区供电中心 | 220kV苍山站 | 330 | 1.5783 | 110kV塔山站 | 126 | 1.5783 | - | - | - | 10kV6塔山四线 | 600 | 2828.11 | 10kV卞庄后营2号公变 | 06M00001200958321 | 4129894 | 400 | 307.62
379 | 兰陵 | 城区供电中心 | 220kV苍山站 | 330 | 1.5783 | 110kV塔山站 | 126 | 1.5783 | - | - | - | 10kV23塔山十四线 | 600 | 3676.64 | 10kV卞庄街道斜沟7号公变 | 06M00000010333114 | 4189868 | 400 | 320
380 | 兰陵 | 城区供电中心 | 220kV苍山站 | 330 | 1.5783 | 110kV塔山站 | 126 | 1.5783 | - | - | - | 10kV6塔山四线 | 600 | 2828.11 | 10kV卞庄街道办事处坝口1号公变 | 06M00000015694678 | 0000466765 | 315 | 153.36
381 | 兰陵 | 城区供电中心 | 220kV苍山站 | 330 | 1.5783 | 110kV塔山站 | 126 | 1.5783 | - | - | - | 10kV22塔山十三线 | 600 | 8234.8 | 10kV卞庄二村1号公变 | 06M00001200884467 | 0000467209 | 630 | 504
382 | 兰陵 | 城区供电中心 | 220kV苍山站 | 330 | 1.5783 | 110kV塔山站 | 126 | 1.5783 | - | - | - | 10kV6塔山四线 | 600 | 2828.11 | 10kV卞庄宋圩子3号公变 | 06M00001200918623 | 4065279 | 200 | 160
383 | 兰陵 | 城区供电中心 | 220kV苍山站 | 330 | 1.5783 | 110kV塔山站 | 126 | 1.5783 | - | - | - | 10kV3塔山一线 | 600 | 8181.88 | 10kV东方佳园滨河阳光小区3号公变 | 06M00000032677902 | 156848887 | 1250 | 1000
384 | 兰陵 | 城区供电中心 | 220kV苍山站 | 330 | 1.5783 | 110kV塔山站 | 126 | 1.5783 | - | - | - | 10kV4塔山二线 | 600 | 8014.84 | 10kV卞庄星城国际14号公变 | 06M00000028082636 | 49783776 | 630 | 504
385 | 兰陵 | 城区供电中心 | 220kV苍山站 | 330 | 1.5783 | 110kV塔山站 | 126 | 1.5783 | - | - | - | 10kV23塔山十四线 | 600 | 3676.64 | 10kV卞庄弯槐树1号公变 | 06M00000039957419 | 0000460055 | 400 | 279.6
386 | 兰陵 | 城区供电中心 | 220kV苍山站 | 330 | 1.5783 | 110kV塔山站 | 126 | 1.5783 | - | - | - | 10kV6塔山四线 | 600 | 2828.11 | 10kV卞庄小新庄1号公变 | 06M00000025506678 | 20454791 | 400 | 281.755
387 | 兰陵 | 城区供电中心 | 220kV苍山站 | 330 | 1.5783 | 110kV塔山站 | 126 | 1.5783 | - | - | - | 10kV3塔山一线 | 600 | 8181.88 | 10kV卞庄街道大新庄1号公变 | 06M00000010333420 | 4189869 | 400 | 320
388 | 兰陵 | 城区供电中心 | 220kV苍山站 | 330 | 1.5783 | 110kV塔山站 | 126 | 1.5783 | - | - | - | 10kV4塔山二线 | 600 | 8014.84 | 10kV卞庄民政宿舍1号公变 | 06M00001200872759 | 0000761968 | 100 | 80
389 | 兰陵 | 城区供电中心 | 220kV苍山站 | 330 | 1.5783 | 110kV塔山站 | 126 | 1.5783 | - | - | - | 10kV6塔山四线 | 600 | 2828.11 | 10kV卞庄街道后营5号公变 | 06M00001200920126 | 1200920126 | 400 | 100.46
390 | 兰陵 | 城区供电中心 | 220kV苍山站 | 330 | 1.5783 | 110kV塔山站 | 126 | 1.5783 | - | - | - | 10kV3塔山一线 | 600 | 8181.88 | 10kV大新庄4号公变 | 06M00000000102957 | 4143460 | 400 | 320
391 | 兰陵 | 城区供电中心 | 220kV苍山站 | 330 | 1.5783 | 110kV塔山站 | 126 | 1.5783 | - | - | - | 10kV23塔山十四线 | 600 | 3676.64 | 10kV卞庄弯槐树2号公变 | 06M00001200883437 | 0001036827 | 400 | 297.8
392 | 兰陵 | 城区供电中心 | 220kV苍山站 | 330 | 1.5783 | 110kV塔山站 | 126 | 1.5783 | - | - | - | 10kV4塔山二线 | 600 | 8014.84 | 10kV卞庄星城国际3号公变 | 06M00000014488254 | 4258052 | 630 | 504
393 | 兰陵 | 城区供电中心 | 220kV苍山站 | 330 | 1.5783 | 110kV塔山站 | 126 | 1.5783 | - | - | - | 10kV23塔山十四线 | 600 | 3676.64 | 10kV卞庄前周村1号公变 | 06M00001200916734 | 0000460467 | 400 | 300.02
394 | 兰陵 | 城区供电中心 | 220kV苍山站 | 330 | 1.5783 | 110kV塔山站 | 126 | 1.5783 | - | - | - | 10kV6塔山四线 | 600 | 2828.11 | 10kV卞庄宋圩子1号公变 | 06M00001200916966 | 0000467172 | 400 | 162.24
395 | 兰陵 | 城区供电中心 | 220kV苍山站 | 330 | 1.5783 | 110kV塔山站 | 126 | 1.5783 | - | - | - | 10kV23塔山十四线 | 600 | 3676.64 | 10kV卞庄街道斜沟10号公变 | 06M00000040209102 | 162881897 | 400 | 0
396 | 兰陵 | 城区供电中心 | 220kV苍山站 | 330 | 1.5783 | 110kV塔山站 | 126 | 1.5783 | - | - | - | 10kV6塔山四线 | 600 | 2828.11 | 10kV卞庄宋圩子4号公变 | 06M00001200932901 | 4091674 | 100 | 80
397 | 兰陵 | 城区供电中心 | 220kV苍山站 | 330 | 1.5783 | 110kV塔山站 | 126 | 1.5783 | - | - | - | 10kV4塔山二线 | 600 | 8014.84 | 10kV卞庄星城国际2号公变 | 06M00000000639640 | 4161944 | 630 | 504
398 | 兰陵 | 城区供电中心 | 220kV苍山站 | 330 | 1.5783 | 110kV塔山站 | 126 | 1.5783 | - | - | - | 10kV23塔山十四线 | 600 | 3676.64 | 10kV卞庄大杨树1号公变 | 06M00001200426091 | 0000465324 | 400 | 232.81
399 | 兰陵 | 城区供电中心 | 220kV苍山站 | 330 | 1.5783 | 110kV塔山站 | 126 | 1.5783 | - | - | - | 10kV4塔山二线 | 600 | 8014.84 | 10kV卞庄泇河故道1号公变 | 06M00001200744471 | 0000977763 | 630 | 504
400 | 兰陵 | 城区供电中心 | 220kV苍山站 | 330 | 1.5783 | 110kV塔山站 | 126 | 1.5783 | - | - | - | 10kV23塔山十四线 | 600 | 3676.64 | 10kV卞庄斜沟9号公变 | 06M00001200883441 | 0001036832 | 400 | 184.33
401 | 兰陵 | 城区供电中心 | 220kV苍山站 | 330 | 1.5783 | 110kV塔山站 | 126 | 1.5783 | - | - | - | 10kV6塔山四线 | 600 | 2828.11 | 10kV卞庄芙蓉西村4号公变 | 06M00000009988062 | 4179363 | 400 | 103.95
402 | 兰陵 | 城区供电中心 | 220kV苍山站 | 330 | 1.5783 | 110kV塔山站 | 126 | 1.5783 | - | - | - | 10kV4塔山二线 | 600 | 8014.84 | 10kV卞庄泇河故道2号公变 | 06M00001200744476 | 0000977764 | 630 | 500.88
403 | 兰陵 | 城区供电中心 | 220kV苍山站 | 330 | 1.5783 | 110kV塔山站 | 126 | 1.5783 | - | - | - | 10kV25塔山十六线 | 600 | 8313.6 | 10kV星城国际Ⅱ期5号公变 | 06M00000034550436 | 157030876 | 630 | 504
404 | 兰陵 | 城区供电中心 | 220kV苍山站 | 330 | 1.5783 | 110kV塔山站 | 126 | 1.5783 | - | - | - | 10kV23塔山十四线 | 600 | 3676.64 | 10kV卞庄街道斜沟8号公变 | 06M00000010333112 | 4189254 | 200 | 68.73
405 | 兰陵 | 城区供电中心 | 220kV苍山站 | 330 | 1.5783 | 110kV塔山站 | 126 | 1.5783 | - | - | - | 10kV25塔山十六线 | 600 | 8313.6 | 10kV顺河北线代村16号公变 | 06M00000000538143 | 171429778 | 315 | 252
406 | 兰陵 | 城区供电中心 | 220kV苍山站 | 330 | 1.5783 | 110kV塔山站 | 126 | 1.5783 | - | - | - | 10kV22塔山十三线 | 600 | 8234.8 | 10kV卞庄街道办事处三村1号公变 | 06M00001200415985 | 0000467184 | 315 | 215.2
407 | 兰陵 | 城区供电中心 | 220kV苍山站 | 330 | 1.5783 | 110kV塔山站 | 126 | 1.5783 | - | - | - | 10kV6塔山四线 | 600 | 2828.11 | 10kV卞庄柿树园2号公变 | 06M00001200932882 | 4091673 | 400 | 267.06
408 | 兰陵 | 城区供电中心 | 220kV苍山站 | 330 | 1.5783 | 110kV塔山站 | 126 | 1.5783 | - | - | - | 10kV22塔山十三线 | 600 | 8234.8 | 10kV卞庄审计局1号公变 | 06M00001200871407 | 0000459038 | 100 | 80
409 | 兰陵 | 城区供电中心 | 220kV苍山站 | 330 | 1.5783 | 110kV塔山站 | 126 | 1.5783 | - | - | - | 10kV6塔山四线 | 600 | 2828.11 | 10kV卞庄街道办事处宋庄2号公变 | 06M00001200916972 | 4063439 | 400 | 174.78
410 | 兰陵 | 城区供电中心 | 220kV苍山站 | 330 | 1.5783 | 110kV塔山站 | 126 | 1.5783 | - | - | - | 10kV24塔山十五线 | 600 | 8313.6 | 10kV卞庄镇中兴社区2号变压器 | 06M00000038226119 | 159368365 | 1000 | 800
411 | 兰陵 | 城区供电中心 | 220kV苍山站 | 330 | 1.5783 | 110kV塔山站 | 126 | 1.5783 | - | - | - | 10kV23塔山十四线 | 600 | 3676.64 | 10kV代村线斜沟9号台架变 | 06M00000047822264 | 162809761 | 400 | 236.11
412 | 兰陵 | 城区供电中心 | 220kV苍山站 | 330 | 1.5783 | 110kV塔山站 | 126 | 1.5783 | - | - | - | 10kV4塔山二线 | 600 | 8014.84 | 10kV卞庄星城国际13号公变 | 06M00000028082632 | 49783774 | 630 | 504
413 | 兰陵 | 城区供电中心 | 220kV苍山站 | 330 | 1.5783 | 110kV塔山站 | 126 | 1.5783 | - | - | - | 10kV6塔山四线 | 600 | 2828.11 | 10kV卞庄芙蓉西村5号公变 | 06M00000009988064 | 4179368 | 400 | 28.35
414 | 兰陵 | 城区供电中心 | 220kV苍山站 | 330 | 1.5783 | 110kV塔山站 | 126 | 1.5783 | - | - | - | 10kV23塔山十四线 | 600 | 3676.64 | 10kV卞庄苏庄2号公变 | 06M00001200883440 | 0001036886 | 400 | 289.48
415 | 兰陵 | 城区供电中心 | 220kV苍山站 | 330 | 1.5783 | 110kV塔山站 | 126 | 1.5783 | - | - | - | 10kV23塔山十四线 | 600 | 3676.64 | 10kV卞庄斜沟6号公变 | 06M00001200426119 | 0000462022 | 200 | 52.78
416 | 兰陵 | 城区供电中心 | 220kV苍山站 | 330 | 1.5783 | 110kV塔山站 | 126 | 1.5783 | - | - | - | 10kV23塔山十四线 | 600 | 3676.64 | 10kV卞庄街道办事处苏庄1号公变 | 06M00001200426107 | 0000466780 | 250 | 50.67
417 | 兰陵 | 城区供电中心 | 220kV苍山站 | 330 | 1.5783 | 110kV塔山站 | 126 | 1.5783 | - | - | - | 10kV4塔山二线 | 600 | 8014.84 | 10kV卞庄星城国际6号公变 | 06M00000014489234 | 4258067 | 630 | 504
418 | 兰陵 | 城区供电中心 | 220kV苍山站 | 330 | 1.5783 | 110kV塔山站 | 126 | 1.5783 | - | - | - | 10kV6塔山四线 | 600 | 2828.11 | 10kV卞庄高沙窝西1号公变 | 06M00001200918637 | 0000462014 | 250 | 0
419 | 兰陵 | 城区供电中心 | 220kV苍山站 | 330 | 1.5783 | 110kV塔山站 | 126 | 1.5783 | - | - | - | 10kV24塔山十五线 | 600 | 8313.6 | 10kV卞庄镇中兴社区3号变压器 | 06M00000038226121 | 159368625 | 1000 | 800
420 | 兰陵 | 城区供电中心 | 220kV苍山站 | 330 | 1.5783 | 110kV塔山站 | 126 | 1.5783 | - | - | - | 10kV6塔山四线 | 600 | 2828.11 | 10kV卞庄街道办事处宋庄1号公变 | 06M00000015694904 | 0000459036 | 400 | 244.8
421 | 兰陵 | 城区供电中心 | 220kV苍山站 | 330 | 1.5783 | 110kV塔山站 | 126 | 1.5783 | - | - | - | 10kV23塔山十四线 | 600 | 3676.64 | 10kV卞庄镇斜沟3号公变 | 06M00001200782630 | 0001022065 | 400 | 320
422 | 兰陵 | 城区供电中心 | 220kV苍山站 | 330 | 1.5783 | 110kV塔山站 | 126 | 1.5783 | - | - | - | 10kV23塔山十四线 | 600 | 3676.64 | 10kV卞庄街道斜沟4号公变 | 06M00000029512383 | 84652198 | 400 | 320
423 | 兰陵 | 城区供电中心 | 220kV苍山站 | 330 | 1.5783 | 110kV塔山站 | 126 | 1.5783 | - | - | - | 10kV22塔山十三线 | 600 | 8234.8 | 10kV自来水片区星城国际小区1号公变 | 06M80000356590486 | 169482534 | 1000 | 800
424 | 兰陵 | 城区供电中心 | 220kV苍山站 | 330 | 1.5783 | 110kV塔山站 | 126 | 1.5783 | - | - | - | 10kV25塔山十六线 | 600 | 8313.6 | 10kV星城国际Ⅱ期4号公变 | 06M00000034550431 | 157030874 | 630 | 504
425 | 兰陵 | 城区供电中心 | 220kV苍山站 | 330 | 1.5783 | 110kV塔山站 | 126 | 1.5783 | - | - | - | 10kV23塔山十四线 | 600 | 3676.64 | 10kV代村线后周村4号台架变 | 06M00000040869067 | 162155550 | 200 | 46.84
426 | 兰陵 | 城区供电中心 | 220kV苍山站 | 330 | 1.5783 | 110kV塔山站 | 126 | 1.5783 | - | - | - | 10kV6塔山四线 | 600 | 2828.11 | 10kV卞庄芙蓉东村2号公变 | 06M00000039774591 | 0000459035 | 400 | 0
427 | 兰陵 | 城区供电中心 | 220kV苍山站 | 330 | 1.5783 | 110kV塔山站 | 126 | 1.5783 | - | - | - | 10kV4塔山二线 | 600 | 8014.84 | 10kV10城Ⅳ线卞庄星城国际箱变10号变压器 | 06M00000019858331 | 7231573 | 630 | 504
428 | 兰陵 | 城区供电中心 | 220kV苍山站 | 330 | 1.5783 | 110kV塔山站 | 126 | 1.5783 | - | - | - | 10kV23塔山十四线 | 600 | 3676.64 | 10kV卞庄大杨树2号公变 | 06M00001200405602 | 0000466936 | 200 | 0
429 | 兰陵 | 城区供电中心 | 220kV苍山站 | 330 | 1.5783 | 110kV塔山站 | 126 | 1.5783 | - | - | - | 10kV6塔山四线 | 600 | 2828.11 | 10kV卞庄南王庄1号公变 | 06M00001200425083 | 0000460451 | 200 | 160
430 | 兰陵 | 城区供电中心 | 220kV苍山站 | 330 | 1.5783 | 110kV塔山站 | 126 | 1.5783 | - | - | - | 10kV23塔山十四线 | 600 | 3676.64 | 10kV幸福里小区1号公变 | 06M80000355504083 | 169236467 | 1000 | 800
431 | 兰陵 | 城区供电中心 | 220kV苍山站 | 330 | 1.5783 | 110kV塔山站 | 126 | 1.5783 | - | - | - | 10kV23塔山十四线 | 600 | 3676.64 | 10kV卞庄斜沟10号公变 | 06M00001200877591 | 0000708840 | 400 | 320
432 | 兰陵 | 城区供电中心 | 220kV苍山站 | 330 | 1.5783 | 110kV塔山站 | 126 | 1.5783 | - | - | - | 10kV22塔山十三线 | 600 | 8234.8 | 10kV卞庄建设小区2号公变 | 06M00001200884495 | 0001042397 | 400 | 320
433 | 兰陵 | 城区供电中心 | 220kV苍山站 | 330 | 1.5783 | 110kV塔山站 | 126 | 1.5783 | - | - | - | 10kV6塔山四线 | 600 | 2828.11 | 10kV卞庄街道后营8号公变 | 06M00001200425016 | 0000465311 | 400 | 212.84
434 | 兰陵 | 城区供电中心 | 220kV苍山站 | 330 | 1.5783 | 110kV塔山站 | 126 | 1.5783 | - | - | - | 10kV6塔山四线 | 600 | 2828.11 | 10kV卞庄泇右村1号公变 | 06M00000012299008 | 0000467171 | 200 | 121.15
435 | 兰陵 | 城区供电中心 | 220kV苍山站 | 330 | 1.5783 | 110kV塔山站 | 126 | 1.5783 | - | - | - | 10kV5塔山三线 | 600 | 8178.63 | 10kV卞庄街道7#-2号公变 | 06M00000009955948 | 4178810 | 630 | 504
436 | 兰陵 | 城区供电中心 | 220kV苍山站 | 330 | 1.5783 | 110kV塔山站 | 126 | 1.5783 | - | - | - | 10kV23塔山十四线 | 600 | 3676.64 | 10kV卞庄小坊4号公变 | 06M00000000537153 | 4157983 | 400 | 266.34
437 | 兰陵 | 城区供电中心 | 220kV苍山站 | 330 | 1.5783 | 110kV塔山站 | 126 | 1.5783 | - | - | - | 10kV6塔山四线 | 600 | 2828.11 | 10kV卞庄芙蓉东村4号公变 | 06M00001200941769 | 4104881 | 400 | 116.15
438 | 兰陵 | 城区供电中心 | 220kV苍山站 | 330 | 1.5783 | 110kV塔山站 | 126 | 1.5783 | - | - | - | 10kV22塔山十三线 | 600 | 8234.8 | 10kV卞庄街道办事处农行1号公变 | 06M00001200426647 | 0000465344 | 315 | 252
439 | 兰陵 | 城区供电中心 | 220kV苍山站 | 330 | 1.5783 | 110kV塔山站 | 126 | 1.5783 | - | - | - | 10kV23塔山十四线 | 600 | 3676.64 | 10kV卞庄斜沟2号公变 | 06M00001200883442 | 0001036834 | 400 | 171.07
440 | 兰陵 | 城区供电中心 | 220kV苍山站 | 330 | 1.5783 | 110kV塔山站 | 126 | 1.5783 | - | - | - | 10kV6塔山四线 | 600 | 2828.11 | 10kV城南北线高沙窝4号公变 | 06M80000200125715 | 175878773 | 400 | 239
441 | 兰陵 | 城区供电中心 | 220kV苍山站 | 330 | 1.5783 | 110kV塔山站 | 126 | 1.5783 | - | - | - | 10kV23塔山十四线 | 600 | 3676.64 | 10kV卞庄后连厂1号公变 | 06M00000038484006 | 0000466779 | 400 | 295
442 | 兰陵 | 城区供电中心 | 220kV苍山站 | 330 | 1.5783 | 110kV塔山站 | 126 | 1.5783 | - | - | - | 10kV22塔山十三线 | 600 | 8234.8 | 10kV卞庄卞庄二村6号公变 | 06M00001200409636 | 0000806721 | 400 | 320
443 | 兰陵 | 城区供电中心 | 220kV苍山站 | 330 | 1.5783 | 110kV塔山站 | 126 | 1.5783 | - | - | - | 10kV23塔山十四线 | 600 | 3676.64 | 10kV卞庄前连厂西1号公变 | 06M00000033298136 | 0000708834 | 400 | 280.04
444 | 兰陵 | 城区供电中心 | 220kV苍山站 | 330 | 1.5783 | 110kV塔山站 | 126 | 1.5783 | - | - | - | 10kV23塔山十四线 | 600 | 3676.64 | 10kV卞庄街道办事处周村1号公变 | 06M00001200426077 | 0000460056 | 200 | 150.1
445 | 兰陵 | 城区供电中心 | 220kV苍山站 | 330 | 1.5783 | 110kV塔山站 | 126 | 1.5783 | - | - | - | 10kV23塔山十四线 | 600 | 3676.64 | 10kV卞庄街道办事处石桥1号公变 | 06M00001200426094 | 0000459004 | 400 | 278.2
446 | 兰陵 | 城区供电中心 | 220kV苍山站 | 330 | 1.5783 | 110kV塔山站 | 126 | 1.5783 | - | - | - | 10kV22塔山十三线 | 600 | 8234.8 | 10kV卞庄劳动局1号公变 | 06M00001200426633 | 0000761967 | 400 | 320
447 | 兰陵 | 城区供电中心 | 220kV苍山站 | 330 | 1.5783 | 110kV塔山站 | 126 | 1.5783 | - | - | - | 10kV25塔山十六线 | 600 | 8313.6 | 10kV卞庄街道代村3号公变 | 06M00001200420696 | 0000463051 | 630 | 504
448 | 兰陵 | 城区供电中心 | 220kV苍山站 | 330 | 1.5783 | 110kV塔山站 | 126 | 1.5783 | - | - | - | 10kV23塔山十四线 | 600 | 3676.64 | 10kV卞庄斜沟1号公变 | 06M00001200877613 | 0000459263 | 400 | 270
449 | 兰陵 | 城区供电中心 | 220kV苍山站 | 330 | 1.5783 | 110kV塔山站 | 126 | 1.5783 | - | - | - | 10kV4塔山二线 | 600 | 8014.84 | 10kV卞庄大新庄新区1号公变 | 06M00001200884488 | 0000464950 | 400 | 320
450 | 兰陵 | 城区供电中心 | 220kV苍山站 | 330 | 1.5783 | 110kV塔山站 | 126 | 1.5783 | - | - | - | 10kV23塔山十四线 | 600 | 3676.64 | 10kV卞庄街道办事处大坊1号公变 | 06M00001200409580 | 0000460054 | 400 | 75.56
451 | 兰陵 | 城区供电中心 | 220kV苍山站 | 330 | 1.5783 | 110kV塔山站 | 126 | 1.5783 | - | - | - | 10kV4塔山二线 | 600 | 8014.84 | 10kV10城Ⅳ线卞庄星城国际箱变9号变压器 | 06M00000019857773 | 7231549 | 630 | 504
452 | 兰陵 | 城区供电中心 | 220kV苍山站 | 330 | 1.5783 | 110kV塔山站 | 126 | 1.5783 | - | - | - | 10kV6塔山四线 | 600 | 2828.11 | 10kV卞庄山东头2号公变 | 06M00001200932887 | 4091672 | 200 | 42.19
453 | 兰陵 | 城区供电中心 | 220kV苍山站 | 330 | 1.5783 | 110kV塔山站 | 126 | 1.5783 | - | - | - | 10kV4塔山二线 | 600 | 8014.84 | 10kV卞庄星城国际5号公变 | 06M00000014489232 | 4258061 | 630 | 504
454 | 兰陵 | 城区供电中心 | 220kV苍山站 | 330 | 1.5783 | 110kV塔山站 | 126 | 1.5783 | - | - | - | 10kV6塔山四线 | 600 | 2828.11 | 10kV卞庄街道办事处小埝1号公变 | 06M00001200425198 | 0000462012 | 200 | 150
455 | 兰陵 | 城区供电中心 | 220kV苍山站 | 330 | 1.5783 | 110kV塔山站 | 126 | 1.5783 | - | - | - | 10kV25塔山十六线 | 600 | 8313.6 | 10kV卞庄街道代村1号公变 | 06M00000015001147 | 0000854987 | 630 | 504
456 | 兰陵 | 城区供电中心 | 220kV苍山站 | 330 | 1.5783 | 110kV塔山站 | 126 | 1.5783 | - | - | - | 10kV6塔山四线 | 600 | 2828.11 | 10kV卞庄高沙窝1号公变 | 06M00001200425014 | 0000462013 | 400 | 151
457 | 兰陵 | 城区供电中心 | 220kV苍山站 | 330 | 1.5783 | 110kV塔山站 | 126 | 1.5783 | - | - | - | 10kV5塔山三线 | 600 | 8178.63 | 10kV卞庄卞庄一村6号公变 | 06M00001200744489 | 0000993881 | 400 | 320
458 | 兰陵 | 城区供电中心 | 220kV苍山站 | 330 | 1.5783 | 110kV塔山站 | 126 | 1.5783 | - | - | - | 10kV5塔山三线 | 600 | 8178.63 | 10kV卞庄城区14号公变 | 06M00001200426184 | 0000708833 | 315 | 221.97
459 | 兰陵 | 城区供电中心 | 220kV苍山站 | 330 | 1.5783 | 110kV塔山站 | 126 | 1.5783 | - | - | - | 10kV6塔山四线 | 600 | 2828.11 | 10kV卞庄宋圩子东1号公变 | 06M00001200957453 | 0000463030 | 400 | 95.22
460 | 兰陵 | 城区供电中心 | 220kV苍山站 | 330 | 1.5783 | 110kV塔山站 | 126 | 1.5783 | - | - | - | 10kV4塔山二线 | 600 | 8014.84 | 10kV卞庄财政局家属院2号公变 | 06M00001200890570 | 0001044694 | 200 | 160
461 | 兰陵 | 城区供电中心 | 220kV苍山站 | 330 | 1.5783 | 110kV塔山站 | 126 | 1.5783 | - | - | - | 10kV6塔山四线 | 600 | 2828.11 | 10kV卞庄泇右村养殖区1号公变 | 06M00000028047846 | 0000354849 | 200 | 27.6
462 | 兰陵 | 城区供电中心 | 220kV苍山站 | 330 | 1.5783 | 110kV塔山站 | 126 | 1.5783 | - | - | - | 10kV22塔山十三线 | 600 | 8234.8 | 10kV自来水片区星城国际小区3号公变 | 06M80000356593991 | 169482723 | 800 | 640
463 | 兰陵 | 城区供电中心 | 220kV苍山站 | 330 | 1.5783 | 110kV塔山站 | 126 | 1.5783 | - | - | - | 10kV5塔山三线 | 600 | 8178.63 | 10kV卞庄街道后营10号公变 | 06M00000010333444 | 4189866 | 400 | 226.4
464 | 兰陵 | 城区供电中心 | 220kV苍山站 | 330 | 1.5783 | 110kV塔山站 | 126 | 1.5783 | - | - | - | 10kV4塔山二线 | 600 | 8014.84 | 10kV卞庄星城国际4号公变 | 06M00000014489050 | 4258077 | 630 | 504
465 | 兰陵 | 城区供电中心 | 220kV苍山站 | 330 | 1.5783 | 110kV塔山站 | 126 | 1.5783 | - | - | - | 10kV6塔山四线 | 600 | 2828.11 | 10kV卞庄刘圩子3号公变 | 06M00001200958322 | 4129893 | 400 | 303.8
466 | 兰陵 | 城区供电中心 | 220kV苍山站 | 330 | 1.5783 | 110kV塔山站 | 126 | 1.5783 | - | - | - | 10kV4塔山二线 | 600 | 8014.84 | 10kV卞庄泇右村新区1号公变 | 06M00001200916511 | 0001036825 | 630 | 504
467 | 兰陵 | 城区供电中心 | 220kV苍山站 | 330 | 1.5783 | 110kV塔山站 | 126 | 1.5783 | - | - | - | 10kV22塔山十三线 | 600 | 8234.8 | 10kV卞庄街道办事处二村8号公变 | 06M00000026580378 | 30548300 | 400 | 320
468 | 兰陵 | 城区供电中心 | 220kV苍山站 | 330 | 1.5783 | 110kV塔山站 | 126 | 1.5783 | - | - | - | 10kV6塔山四线 | 600 | 2828.11 | 10kV卞庄街道后营7号公变 | 06M00001200425054 | 0000460448 | 200 | 96.76
469 | 兰陵 | 城区供电中心 | 220kV苍山站 | 330 | 1.5783 | 110kV塔山站 | 126 | 1.5783 | - | - | - | 10kV23塔山十四线 | 600 | 3676.64 | 10kV卞庄街道办事处后连厂2号公变 | 06M00000015441895 | 4277660 | 200 | 160
470 | 兰陵 | 城区供电中心 | 220kV苍山站 | 330 | 1.5783 | 110kV塔山站 | 126 | 1.5783 | - | - | - | 10kV4塔山二线 | 600 | 8014.84 | 10kV卞庄国税宿舍1号公变 | 06M00001200877838 | 0000462270 | 315 | 252
471 | 兰陵 | 城区供电中心 | 220kV苍山站 | 330 | 1.5783 | 110kV塔山站 | 126 | 1.5783 | - | - | - | 10kV4塔山二线 | 600 | 8014.84 | 10kV卞庄星城国际11号公变 | 06M00000028082624 | 49783770 | 630 | 504
472 | 兰陵 | 城区供电中心 | 220kV苍山站 | 330 | 1.5783 | 110kV塔山站 | 126 | 1.5783 | - | - | - | 10kV6塔山四线 | 600 | 2828.11 | 10kV宋圩子6号公变 | 06M80000236268141 | 176676735 | 400 | 320
473 | 兰陵 | 城区供电中心 | 220kV苍山站 | 330 | 1.5783 | 110kV塔山站 | 126 | 1.5783 | - | - | - | 10kV6塔山四线 | 600 | 2828.11 | 10kV卞庄刘圩子1号公变 | 06M00001200924223 | 0000460450 | 400 | 229.4
474 | 兰陵 | 城区供电中心 | 220kV苍山站 | 330 | 1.5783 | 110kV塔山站 | 126 | 1.5783 | - | - | - | 10kV22塔山十三线 | 600 | 8234.8 | 10kV卞庄街道办事处城区9号公变 | 06M00001200405457 | 0000604504 | 315 | 252
475 | 兰陵 | 城区供电中心 | 220kV苍山站 | 330 | 1.5783 | 110kV塔山站 | 126 | 1.5783 | - | - | - | 10kV4塔山二线 | 600 | 8014.84 | 10kV卞庄泇河故道5号公变 | 06M00001200744479 | 0000977767 | 630 | 504
476 | 兰陵 | 城区供电中心 | 220kV苍山站 | 330 | 1.5783 | 110kV塔山站 | 126 | 1.5783 | - | - | - | 10kV23塔山十四线 | 600 | 3676.64 | 10kV卞庄街道办事处洼桥2号公变 | 06M00001200426062 | 0000460466 | 400 | 265
477 | 兰陵 | 城区供电中心 | 220kV苍山站 | 330 | 1.5783 | 110kV塔山站 | 126 | 1.5783 | - | - | - | 10kV6塔山四线 | 600 | 2828.11 | 10kV卞庄后营4号公变 | 06M00001200750055 | 000173258 | 200 | 147.85
478 | 兰陵 | 城区供电中心 | 220kV苍山站 | 330 | 1.5783 | 110kV塔山站 | 126 | 1.5783 | - | - | - | 10kV4塔山二线 | 600 | 8014.84 | 10kV卞庄泇河故道4号公变 | 06M00001200744478 | 0000977766 | 630 | 504
479 | 兰陵 | 城区供电中心 | 220kV苍山站 | 330 | 1.5783 | 110kV塔山站 | 126 | 1.5783 | - | - | - | 10kV4塔山二线 | 600 | 8014.84 | 10kV10城Ⅳ线卞庄星城国际箱变8号变压器 | 06M00000019856929 | 7231520 | 630 | 504
480 | 兰陵 | 城区供电中心 | 220kV苍山站 | 330 | 1.5783 | 110kV塔山站 | 126 | 1.5783 | - | - | - | 10kV6塔山四线 | 600 | 2828.11 | 10kV卞庄芙蓉西村1号公变 | 06M00001200877220 | 0000467170 | 400 | 192.85
481 | 兰陵 | 城区供电中心 | 220kV苍山站 | 330 | 1.5783 | 110kV塔山站 | 126 | 1.5783 | - | - | - | 10kV6塔山四线 | 600 | 2828.11 | 10kV卞庄芙蓉西村3号公变 | 06M00001200941770 | 4104880 | 400 | 86.46
482 | 兰陵 | 城区供电中心 | 220kV苍山站 | 330 | 1.5783 | 110kV塔山站 | 126 | 1.5783 | - | - | - | 10kV3塔山一线 | 600 | 8181.88 | 10kV卞庄大新庄2号公变 | 06M00001200422649 | 0000462033 | 630 | 504
483 | 兰陵 | 城区供电中心 | 220kV苍山站 | 330 | 1.5783 | 110kV塔山站 | 126 | 1.5783 | - | - | - | 10kV6塔山四线 | 600 | 2828.11 | 10kV卞庄山东头1号公变 | 06M00001200529536 | 0000467146 | 200 | 160
484 | 兰陵 | 城区供电中心 | 220kV苍山站 | 330 | 1.5783 | 110kV塔山站 | 126 | 1.5783 | - | - | - | 10kV25塔山十六线 | 600 | 8313.6 | 10kV星城国际Ⅱ期1号公变 | 06M00000034550419 | 157030866 | 630 | 504
485 | 兰陵 | 城区供电中心 | 220kV苍山站 | 330 | 1.5783 | 110kV塔山站 | 126 | 1.5783 | - | - | - | 10kV5塔山三线 | 600 | 8178.63 | 10kV卞庄卞庄一村东1号公变 | 06M00001200916693 | 0000467173 | 400 | 308.66
486 | 兰陵 | 城区供电中心 | 220kV苍山站 | 330 | 1.5783 | 110kV塔山站 | 126 | 1.5783 | - | - | - | 10kV23塔山十四线 | 600 | 3676.64 | 10kV卞庄大坊4号公变 | 06M00001200884475 | 0000986318 | 400 | 179
487 | 兰陵 | 城区供电中心 | 220kV苍山站 | 330 | 1.5783 | 110kV塔山站 | 126 | 1.5783 | - | - | - | 10kV22塔山十三线 | 600 | 8234.8 | 10kV龙泉庄园二期1号公变 | 06M00001200426573 | 0000969178 | 630 | 504
488 | 兰陵 | 城区供电中心 | 220kV苍山站 | 330 | 1.5783 | 110kV塔山站 | 126 | 1.5783 | - | - | - | 10kV25塔山十六线 | 600 | 8313.6 | 10kV上海嘉园小区1号公变 | 06M80000214105278 | 176121423 | 1250 | 1000
489 | 兰陵 | 城区供电中心 | 220kV苍山站 | 330 | 1.5783 | 110kV塔山站 | 126 | 1.5783 | - | - | - | 10kV23塔山十四线 | 600 | 3676.64 | 10kV卞庄大杨树3号公变 | 06M00000016072637 | 0000837722 | 400 | 294.04
490 | 兰陵 | 城区供电中心 | 220kV苍山站 | 330 | 1.5783 | 110kV塔山站 | 126 | 1.5783 | - | - | - | 10kV6塔山四线 | 600 | 2828.11 | 10kV卞庄芙蓉东村5号公变 | 06M00000009988058 | 4179359 | 400 | 0
491 | 兰陵 | 城区供电中心 | 220kV苍山站 | 330 | 1.5783 | 110kV塔山站 | 126 | 1.5783 | - | - | - | 10kV23塔山十四线 | 600 | 3676.64 | 10kV卞庄前连厂1号公变 | 06M00001200916675 | 0000467187 | 400 | 320
492 | 兰陵 | 城区供电中心 | 220kV苍山站 | 330 | 1.5783 | 110kV塔山站 | 126 | 1.5783 | - | - | - | 10kV23塔山十四线 | 600 | 3676.64 | 10kV卞庄大坊6号公变 | 06M00000031026623 | 132381731 | 400 | 244.91
493 | 兰陵 | 城区供电中心 | 220kV苍山站 | 330 | 1.5783 | 110kV塔山站 | 126 | 1.5783 | - | - | - | 10kV6塔山四线 | 600 | 2828.11 | 10kV卞庄后营3号公变 | 06M00001200958323 | 0000890118 | 400 | 129.25
494 | 兰陵 | 城区供电中心 | 220kV苍山站 | 330 | 1.5783 | 110kV塔山站 | 126 | 1.5783 | - | - | - | 10kV5塔山三线 | 600 | 8178.63 | 10kV卞庄街道办事处城区7号公变 | 06M00001200405690 | 0000466801 | 400 | 320
495 | 兰陵 | 城区供电中心 | 220kV苍山站 | 330 | 1.5783 | 110kV塔山站 | 126 | 1.5783 | - | - | - | 10kV4塔山二线 | 600 | 8014.84 | 10kV卞庄街道大新庄新区3号公变 | 06M00000012205211 | 4227608 | 400 | 278.56
496 | 兰陵 | 城区供电中心 | 220kV苍山站 | 330 | 1.5783 | 110kV塔山站 | 126 | 1.5783 | - | - | - | 10kV6塔山四线 | 600 | 2828.11 | 10kV卞庄坝口东1号公变 | 06M00001200957456 | 0000466939 | 400 | 0
497 | 兰陵 | 城区供电中心 | 220kV苍山站 | 330 | 1.5783 | 110kV塔山站 | 126 | 1.5783 | - | - | - | 10kV4塔山二线 | 600 | 8014.84 | 10kV卞庄泇河故道3号公变 | 06M00001200744477 | 0000977765 | 630 | 504
498 | 兰陵 | 城区供电中心 | 220kV苍山站 | 330 | 1.5783 | 110kV塔山站 | 126 | 1.5783 | - | - | - | 10kV25塔山十六线 | 600 | 8313.6 | 10kV星城国际Ⅱ期8号公变 | 06M00000034550448 | 157030869 | 630 | 504
499 | 兰陵 | 城区供电中心 | 220kV苍山站 | 330 | 1.5783 | 110kV塔山站 | 126 | 1.5783 | - | - | - | 10kV6塔山四线 | 600 | 2828.11 | 10kV卞庄柿树园1号公变 | 06M00001200425084 | 0000460570 | 200 | 41.59
500 | 兰陵 | 城区供电中心 | 220kV苍山站 | 330 | 1.5783 | 110kV塔山站 | 126 | 1.5783 | - | - | - | 10kV23塔山十四线 | 600 | 3676.64 | 10kV卞庄街道办事处小坊1号公变 | 06M00001200426534 | 0000462995 | 400 | 0
501 | 兰陵 | 城区供电中心 | 220kV苍山站 | 330 | 1.5783 | 110kV塔山站 | 126 | 1.5783 | - | - | - | 10kV22塔山十三线 | 600 | 8234.8 | 10kV龙泉庄园二期3号公变 | 06M00001200728059 | 0000969180 | 630 | 504
502 | 兰陵 | 城区供电中心 | 220kV苍山站 | 330 | 1.5783 | 110kV塔山站 | 126 | 1.5783 | - | - | - | 10kV4塔山二线 | 600 | 8014.84 | 10kV城南北线泇右村3号台架变 | 06M00000031579291 | 144440711 | 400 | 111.68
503 | 兰陵 | 城区供电中心 | 220kV苍山站 | 330 | 1.5783 | 110kV玉泉站 | 126 | 1.5783 | - | - | - | 10kV3蓝湖南线 | 600 | 6837.06 | 10kV卞庄新华居委东3号公变 | 06M00000010088030 | 0000459030 | 630 | 504
504 | 兰陵 | 城区供电中心 | 220kV苍山站 | 330 | 1.5783 | 110kV玉泉站 | 126 | 1.5783 | - | - | - | 10kV4蓝湖北线 | 600 | 7996.18 | 10kV卞庄荀子书社1号公变 | 06M00001200744900 | 0000993738 | 315 | 252
505 | 兰陵 | 城区供电中心 | 220kV苍山站 | 330 | 1.5783 | 110kV玉泉站 | 126 | 1.5783 | - | - | - | 10kV5金茂北线 | 600 | 8313.6 | 10kV金茂小区3号公变配电室1号配变 | 06M80000159056883 | 174705978 | 630 | 504
506 | 兰陵 | 城区供电中心 | 220kV苍山站 | 330 | 1.5783 | 110kV玉泉站 | 126 | 1.5783 | - | - | - | 10kV3蓝湖南线 | 600 | 6837.06 | 10kV开发区办公区中1号公变 | 06M00000016038603 | 0000352813 | 200 | 160
507 | 兰陵 | 城区供电中心 | 220kV苍山站 | 330 | 1.5783 | 110kV玉泉站 | 126 | 1.5783 | - | - | - | 10kV3蓝湖南线 | 600 | 6837.06 | 10kV开发区管家庄村东5号公变 | 06M00001200962266 | 4134807 | 400 | 297.11
508 | 兰陵 | 城区供电中心 | 220kV苍山站 | 330 | 1.5783 | 110kV玉泉站 | 126 | 1.5783 | - | - | - | 10kV5金茂北线 | 600 | 8313.6 | 10kV金茂府小区1号公变配电室1号配变 | 06M80000159053808 | 174705951 | 630 | 504
509 | 兰陵 | 城区供电中心 | 220kV苍山站 | 330 | 1.5783 | 110kV玉泉站 | 126 | 1.5783 | - | - | - | 10kV4蓝湖北线 | 600 | 7996.18 | 10kV卞庄供电宿舍西1号公变 | 06M00001200715458 | 0000467062 | 315 | 252
510 | 兰陵 | 城区供电中心 | 220kV苍山站 | 330 | 1.5783 | 110kV玉泉站 | 126 | 1.5783 | - | - | - | 10kV3蓝湖南线 | 600 | 6837.06 | 10kV蓝湖南线管庄村7号台架变 | 06M00000036440457 | 157732085 | 400 | 253.51
511 | 兰陵 | 城区供电中心 | 220kV苍山站 | 330 | 1.5783 | 110kV玉泉站 | 126 | 1.5783 | - | - | - | 10kV3蓝湖南线 | 600 | 6837.06 | 10kV卞庄石油公司宿舍1号公变 | 06M00001200714874 | 0000466101 | 315 | 252
512 | 兰陵 | 城区供电中心 | 220kV苍山站 | 330 | 1.5783 | 110kV玉泉站 | 126 | 1.5783 | - | - | - | 10kV3蓝湖南线 | 600 | 6837.06 | 10kV开发区管庄珠山西路1号公变 | 06M00001200929477 | 0000603013 | 315 | 79.59
513 | 兰陵 | 城区供电中心 | 220kV苍山站 | 330 | 1.5783 | 110kV玉泉站 | 126 | 1.5783 | - | - | - | 10kV3蓝湖南线 | 600 | 6837.06 | 10kV开发区管家庄村北表1号公变 | 06M00000014414811 | 0000462661 | 400 | 3.91
514 | 兰陵 | 城区供电中心 | 220kV苍山站 | 330 | 1.5783 | 110kV玉泉站 | 126 | 1.5783 | - | - | - | 10kV5金茂北线 | 600 | 8313.6 | 10kV卞庄电厂宿舍南1号公变 | 06M00001200872291 | 0000352900 | 200 | 160
515 | 兰陵 | 城区供电中心 | 220kV苍山站 | 330 | 1.5783 | 110kV玉泉站 | 126 | 1.5783 | - | - | - | 10kV4蓝湖北线 | 600 | 7996.18 | 10kV开发区水利宿舍洗1号公变 | 06M00000026241289 | 0000352901 | 400 | 288
516 | 兰陵 | 城区供电中心 | 220kV苍山站 | 330 | 1.5783 | 110kV玉泉站 | 126 | 1.5783 | - | - | - | 10kV3蓝湖南线 | 600 | 6837.06 | 10kV卞庄新华居委南4号公变 | 06M00001200714909 | 0000957237 | 400 | 320
517 | 兰陵 | 城区供电中心 | 220kV苍山站 | 330 | 1.5783 | 110kV玉泉站 | 126 | 1.5783 | - | - | - | 10kV3蓝湖南线 | 600 | 6837.06 | 10kV卞庄交通西宿舍1号公变 | 06M00001200714878 | 0000465855 | 630 | 504
518 | 兰陵 | 城区供电中心 | 220kV苍山站 | 330 | 1.5783 | 110kV玉泉站 | 126 | 1.5783 | - | - | - | 10kV3蓝湖南线 | 600 | 6837.06 | 10kV开发区管家庄村中1号公变 | 06M00001200714830 | 0000459528 | 630 | 482.28
519 | 兰陵 | 城区供电中心 | 220kV苍山站 | 330 | 1.5783 | 110kV玉泉站 | 126 | 1.5783 | - | - | - | 10kV3蓝湖南线 | 600 | 6837.06 | 10kV开发区管庄珠山西路2号公变 | 06M00001200530687 | 0000576041 | 400 | 17.25
520 | 兰陵 | 城区供电中心 | 220kV苍山站 | 330 | 1.5783 | 110kV玉泉站 | 126 | 1.5783 | - | - | - | 10kV3蓝湖南线 | 600 | 6837.06 | 10kV开发区管庄村东1号公变 | 06M00000025362583 | 0000464912 | 400 | 101.16
521 | 兰陵 | 城区供电中心 | 220kV苍山站 | 330 | 1.5783 | 110kV玉泉站 | 126 | 1.5783 | - | - | - | 10kV3蓝湖南线 | 600 | 6837.06 | 10kV开发区管家庄村北6号公变 | 06M00000053609680 | 4134806 | 630 | 329.2
522 | 兰陵 | 城区供电中心 | 220kV苍山站 | 330 | 1.5783 | 110kV玉泉站 | 126 | 1.5783 | - | - | - | 10kV4蓝湖北线 | 600 | 7996.18 | 10kV卞庄街道办事处物价局办公区1号公变 | 06M00001200872346 | 0000352910 | 160 | 128
523 | 兰陵 | 城区供电中心 | 220kV苍山站 | 330 | 1.5783 | 110kV玉泉站 | 126 | 1.5783 | - | - | - | 10kV3蓝湖南线 | 600 | 6837.06 | 10kV卞庄新华居委会东1号公变 | 06M00000017074144 | 0000466609 | 630 | 504
524 | 兰陵 | 城区供电中心 | 220kV苍山站 | 330 | 1.5783 | 110kV玉泉站 | 126 | 1.5783 | - | - | - | 10kV3蓝湖南线 | 600 | 6837.06 | 10kV蓝湖南线珠山西路5号公变 | 06M80000200914928 | 175879451 | 400 | 320
525 | 兰陵 | 城区供电中心 | 220kV苍山站 | 330 | 1.5783 | 110kV玉泉站 | 126 | 1.5783 | - | - | - | 10kV3蓝湖南线 | 600 | 6837.06 | 10kV开发区珠山西路东3号公变 | 06M00000010308079 | 4189817 | 200 | 57.4
526 | 兰陵 | 城区供电中心 | 220kV苍山站 | 330 | 1.5783 | 110kV玉泉站 | 126 | 1.5783 | - | - | - | 10kV3蓝湖南线 | 600 | 6837.06 | 10kV开发区珠山路西4号公变 | 06M00000015067952 | 4239632 | 630 | 426.05
527 | 兰陵 | 城区供电中心 | 220kV苍山站 | 330 | 1.5783 | 110kV玉泉站 | 126 | 1.5783 | - | - | - | 10kV4蓝湖北线 | 600 | 7996.18 | 10kV开发区管家庄村南表1号公变 | 06M00000026579535 | 0000464913 | 400 | 34.58
528 | 兰陵 | 城区供电中心 | 220kV苍山站 | 330 | 1.5783 | 110kV玉泉站 | 126 | 1.5783 | - | - | - | 10kV3蓝湖南线 | 600 | 6837.06 | 10kV卞庄街道办事处公安局1号公变 | 06M00000057292624 | 0000352795 | 630 | 504
529 | 兰陵 | 城区供电中心 | 220kV苍山站 | 330 | 1.5783 | 110kV玉泉站 | 126 | 1.5783 | - | - | - | 10kV2金茂南线 | 600 | 8278.14 | 10kV卞庄官庄斜路1号公变 | 06M00001200716662 | 0000352904 | 200 | 124.54
530 | 兰陵 | 城区供电中心 | 220kV苍山站 | 330 | 1.5783 | 110kV玉泉站 | 126 | 1.5783 | - | - | - | 10kV3蓝湖南线 | 600 | 6837.06 | 10kV卞庄新华居委会南2号公变 | 06M00001200714801 | 0000462659 | 160 | 128
531 | 兰陵 | 车辋供电所 | 220kV金河站 | 480 | 0 | 110kV念泉站 | 100 | 0 | - | - | - | 10kV4邢村线 | 518 | 0 | 10kV车网镇前邢村1号排灌公变 | 06M00000016168833 | 4290226 | 200 | 0
532 | 兰陵 | 车辋供电所 | 220kV金河站 | 480 | 0 | 110kV念泉站 | 100 | 0 | - | - | - | 10kV11车网线 | 600 | 0 | 10kV车网镇蔡村2号公变 | 06M00000024948997 | 10939392 | 200 | 0
533 | 兰陵 | 车辋供电所 | 220kV金河站 | 480 | 0 | 110kV念泉站 | 100 | 0 | - | - | - | 10kV13甘霖线 | 518 | 0 | 10kV车网镇甘霖3号公变 | 06M00000012221331 | 4226618 | 200 | 0
534 | 兰陵 | 车辋供电所 | 220kV金河站 | 480 | 0 | 110kV念泉站 | 100 | 0 | - | - | - | 10kV11车网线 | 600 | 0 | 10kV车网镇牡丹池村南1号公变 | 06M00001200417170 | 0000460426 | 200 | 0
535 | 兰陵 | 车辋供电所 | 220kV金河站 | 480 | 0 | 110kV念泉站 | 100 | 0 | - | - | - | 10kV11车网线 | 600 | 0 | 10kV车网镇车网村1号机井排灌 | 06M00000019498562 | 4342196 | 100 | 0
536 | 兰陵 | 车辋供电所 | 220kV金河站 | 480 | 0 | 110kV念泉站 | 100 | 0 | - | - | - | 10kV13甘霖线 | 518 | 0 | 10kV车网镇洼里村东1号公变 | 06M00001200870263 | 0000460712 | 200 | 0
537 | 兰陵 | 车辋供电所 | 220kV金河站 | 480 | 0 | 110kV念泉站 | 100 | 0 | - | - | - | 10kV13甘霖线 | 518 | 0 | 10kV甘霖线沙沟1号机井排灌公变 | 06M00000036268643 | 0000350910 | 200 | 0
538 | 兰陵 | 车辋供电所 | 220kV金河站 | 480 | 0 | 110kV念泉站 | 100 | 0 | - | - | - | 10kV4邢村线 | 518 | 0 | 10kV车网镇房庄村北1号公变 | 06M00001200408050 | 0000460611 | 160 | 0
539 | 兰陵 | 车辋供电所 | 220kV金河站 | 480 | 0 | 110kV念泉站 | 100 | 0 | - | - | - | 10kV3念泉二线 | 518 | 0 | 10kV车网线白山3号台架变 | 06M00000041322945 | 162483450 | 200 | 0
540 | 兰陵 | 车辋供电所 | 220kV金河站 | 480 | 0 | 110kV念泉站 | 100 | 0 | - | - | - | 10kV13甘霖线 | 518 | 0 | 10kV车网镇安庄村西1号公变 | 06M00001200428168 | 0000462294 | 200 | 0
541 | 兰陵 | 车辋供电所 | 220kV金河站 | 480 | 0 | 110kV念泉站 | 100 | 0 | - | - | - | 10kV13甘霖线 | 518 | 0 | 10kV车网镇赵石河2号公变 | 06M00001200941215 | 0000465363 | 400 | 0
542 | 兰陵 | 车辋供电所 | 220kV金河站 | 480 | 0 | 110kV念泉站 | 100 | 0 | - | - | - | 10kV11车网线 | 600 | 0 | 10kV车网镇车网北（2）号公变 | 06M00000011108308 | 4205982 | 400 | 0
543 | 兰陵 | 车辋供电所 | 220kV金河站 | 480 | 0 | 110kV念泉站 | 100 | 0 | - | - | - | 10kV13甘霖线 | 518 | 0 | 10kV甘霖线张桃峪2号台架变 | 06M00000052866890 | 162818682 | 200 | 0
544 | 兰陵 | 车辋供电所 | 220kV金河站 | 480 | 0 | 110kV念泉站 | 100 | 0 | - | - | - | 10kV13甘霖线 | 518 | 0 | 10kV车网镇西岭村1号机井排灌公变 | 06M00000025331548 | 4161793 | 100 | 0
545 | 兰陵 | 车辋供电所 | 220kV金河站 | 480 | 0 | 110kV念泉站 | 100 | 0 | - | - | - | 10kV4邢村线 | 518 | 0 | 10kV车网镇扶邱村南2号公变 | 06M00001200923204 | 0000976920 | 400 | 0
546 | 兰陵 | 车辋供电所 | 220kV金河站 | 480 | 0 | 110kV念泉站 | 100 | 0 | - | - | - | 10kV11车网线 | 600 | 0 | 10kV车网镇蔡村村北1号公变 | 06M00001200417836 | 0000467214 | 200 | 0
547 | 兰陵 | 车辋供电所 | 220kV金河站 | 480 | 0 | 110kV念泉站 | 100 | 0 | - | - | - | 10kV11车网线 | 600 | 0 | 10kV车网镇车网东（2）号公变 | 06M00000011108310 | 4205985 | 400 | 0
548 | 兰陵 | 车辋供电所 | 220kV金河站 | 480 | 0 | 110kV念泉站 | 100 | 0 | - | - | - | 10kV4邢村线 | 518 | 0 | 10kV车网北漫溪南台村南1号公变 | 06M00000015075666 | 0000721824 | 200 | 0
549 | 兰陵 | 车辋供电所 | 220kV金河站 | 480 | 0 | 110kV念泉站 | 100 | 0 | - | - | - | 10kV13甘霖线 | 518 | 0 | 10kV甘霖线张杭2号台架变 | 06M00000031509519 | 142959034 | 200 | 0
550 | 兰陵 | 车辋供电所 | 220kV金河站 | 480 | 0 | 110kV念泉站 | 100 | 0 | - | - | - | 10kV4邢村线 | 518 | 0 | 10kV邢村线北漫溪村4号台架变 | 06M00000022863930 | 10903242 | 200 | 0
551 | 兰陵 | 车辋供电所 | 220kV金河站 | 480 | 0 | 110kV念泉站 | 100 | 0 | - | - | - | 10kV11车网线 | 600 | 0 | 10kV车网镇西岭村东1号公变 | 06M00001200416373 | 0000466807 | 200 | 0
552 | 兰陵 | 车辋供电所 | 220kV金河站 | 480 | 0 | 110kV念泉站 | 100 | 0 | - | - | - | 10kV4邢村线 | 518 | 0 | 10kV车网吴宝山新村村西1号公变 | 06M00001200923206 | 0000459803 | 125 | 0
553 | 兰陵 | 车辋供电所 | 220kV金河站 | 480 | 0 | 110kV念泉站 | 100 | 0 | - | - | - | 10kV11车网线 | 600 | 0 | 10kV车网镇宋岭村南1号公变 | 06M00000012220985 | 0000462279 | 400 | 0
554 | 兰陵 | 车辋供电所 | 220kV金河站 | 480 | 0 | 110kV念泉站 | 100 | 0 | - | - | - | 10kV4邢村线 | 518 | 0 | 10kV车网镇南漫溪村南1号公变 | 06M00001200944520 | 0000459278 | 160 | 0
555 | 兰陵 | 车辋供电所 | 220kV金河站 | 480 | 0 | 110kV念泉站 | 100 | 0 | - | - | - | 10kV13甘霖线 | 518 | 0 | 车网镇李庄1号公变 | 06M00000009922397 | 4177661 | 200 | 0
556 | 兰陵 | 车辋供电所 | 220kV金河站 | 480 | 0 | 110kV念泉站 | 100 | 0 | - | - | - | 10kV13甘霖线 | 518 | 0 | 10kV车网镇陈石河村西1号公变 | 06M00000057301073 | 0000460404 | 200 | 0
557 | 兰陵 | 车辋供电所 | 220kV金河站 | 480 | 0 | 110kV念泉站 | 100 | 0 | - | - | - | 10kV13甘霖线 | 518 | 0 | 10kV车网镇韩沙沟2号公变 | 06M00001200936890 | 4098940 | 400 | 0
558 | 兰陵 | 车辋供电所 | 220kV金河站 | 480 | 0 | 110kV念泉站 | 100 | 0 | - | - | - | 10kV13甘霖线 | 518 | 0 | 10kV车网镇韦上队村南1号公变 | 06M00001200918609 | 0000459299 | 100 | 0
559 | 兰陵 | 车辋供电所 | 220kV金河站 | 480 | 0 | 110kV念泉站 | 100 | 0 | - | - | - | 10kV13甘霖线 | 518 | 0 | 10kV车网镇黄汪2号公变 | 06M00001200923756 | 1200923756 | 400 | 0
560 | 兰陵 | 车辋供电所 | 220kV金河站 | 480 | 0 | 110kV念泉站 | 100 | 0 | - | - | - | 10kV13甘霖线 | 518 | 0 | 10kV车网镇考村2号公变 | 06M00000000680463 | 4161793 | 160 | 0
561 | 兰陵 | 车辋供电所 | 220kV金河站 | 480 | 0 | 110kV念泉站 | 100 | 0 | - | - | - | 10kV13甘霖线 | 518 | 0 | 10kV车网镇付山南台村南1号公变 | 06M00001200923251 | 0000466959 | 160 | 0
562 | 兰陵 | 车辋供电所 | 220kV金河站 | 480 | 0 | 110kV念泉站 | 100 | 0 | - | - | - | 10kV4邢村线 | 518 | 0 | 10kV邢村线北漫溪村3号台架变 | 06M00000022863928 | 10903233 | 200 | 0
563 | 兰陵 | 车辋供电所 | 220kV金河站 | 480 | 0 | 110kV念泉站 | 100 | 0 | - | - | - | 10kV4邢村线 | 518 | 0 | 10kV车网镇郭庄村北1号公变 | 06M00000057297540 | 4226617 | 200 | 0
564 | 兰陵 | 车辋供电所 | 220kV金河站 | 480 | 0 | 110kV念泉站 | 100 | 0 | - | - | - | 10kV13甘霖线 | 518 | 0 | 10kV车网镇张桃峪村北1号公变 | 06M00000041227405 | 0000460626 | 200 | 0
565 | 兰陵 | 车辋供电所 | 220kV金河站 | 480 | 0 | 110kV念泉站 | 100 | 0 | - | - | - | 10kV13甘霖线 | 518 | 0 | 10kV车网镇乔庄村西1号公变 | 06M00001200422166 | 0000460624 | 200 | 0
566 | 兰陵 | 车辋供电所 | 220kV金河站 | 480 | 0 | 110kV念泉站 | 100 | 0 | - | - | - | 10kV3念泉二线 | 518 | 0 | 10kV车网镇后厂村北1号公变 | 06M00001200415169 | 0000465351 | 100 | 0
567 | 兰陵 | 车辋供电所 | 220kV金河站 | 480 | 0 | 110kV念泉站 | 100 | 0 | - | - | - | 10kV11车网线 | 600 | 0 | 10kV车网镇车网西2号公变 | 06M00001200416024 | 0000465251 | 200 | 0
568 | 兰陵 | 车辋供电所 | 220kV金河站 | 480 | 0 | 110kV念泉站 | 100 | 0 | - | - | - | 10kV13甘霖线 | 518 | 0 | 10kV甘霖线小韩石河3号台架变 | 06M00000030128344 | 0000459298 | 80 | 0
569 | 兰陵 | 车辋供电所 | 220kV金河站 | 480 | 0 | 110kV念泉站 | 100 | 0 | - | - | - | 10kV3念泉二线 | 518 | 0 | 10kV车网线陈林2号台架变 | 06M00000032096377 | 156833762 | 200 | 0
570 | 兰陵 | 车辋供电所 | 220kV金河站 | 480 | 0 | 110kV念泉站 | 100 | 0 | - | - | - | 10kV13甘霖线 | 518 | 0 | 10kV甘霖线驼山3号台架变 | 06M00000047670387 | 0000459007 | 200 | 0
571 | 兰陵 | 车辋供电所 | 220kV金河站 | 480 | 0 | 110kV念泉站 | 100 | 0 | - | - | - | 10kV3念泉二线 | 518 | 0 | 10kV车网镇前银厂村1号机井排灌公变 | 06M00000025332959 | 40643828 | 50 | 0
572 | 兰陵 | 车辋供电所 | 220kV金河站 | 480 | 0 | 110kV念泉站 | 100 | 0 | - | - | - | 10kV3念泉二线 | 518 | 0 | 10kV车网镇温庄村东2号公变 | 06M00001200884628 | 0001038699 | 400 | 0
573 | 兰陵 | 车辋供电所 | 220kV金河站 | 480 | 0 | 110kV念泉站 | 100 | 0 | - | - | - | 10kV3念泉二线 | 518 | 0 | 10kV车网镇南山（2）号公变 | 06M00000011098117 | 4205835 | 400 | 0
574 | 兰陵 | 车辋供电所 | 220kV金河站 | 480 | 0 | 110kV念泉站 | 100 | 0 | - | - | - | 10kV11车网线 | 600 | 0 | 10kV车网镇车网东3号公变 | 06M00001200415505 | 0000460699 | 315 | 0
575 | 兰陵 | 车辋供电所 | 220kV金河站 | 480 | 0 | 110kV念泉站 | 100 | 0 | - | - | - | 10kV13甘霖线 | 518 | 0 | 10kV车网镇张杭村东1号公变 | 06M00000031509521 | 0000460713 | 200 | 0
576 | 兰陵 | 车辋供电所 | 220kV金河站 | 480 | 0 | 110kV念泉站 | 100 | 0 | - | - | - | 10kV11车网线 | 600 | 0 | 10kV车网镇西岭村2号公变 | 06M00000015075176 | 0000466807 | 200 | 0
577 | 兰陵 | 车辋供电所 | 220kV金河站 | 480 | 0 | 110kV念泉站 | 100 | 0 | - | - | - | 10kV4邢村线 | 518 | 0 | 10kV车网镇房村北岭村南1号公变 | 06M00000031373596 | 0000459283 | 200 | 0
578 | 兰陵 | 车辋供电所 | 220kV金河站 | 480 | 0 | 110kV念泉站 | 100 | 0 | - | - | - | 10kV13甘霖线 | 518 | 0 | 10kV车网镇龙桃峪村南1号公变 | 06M00001200870256 | 0000462295 | 200 | 0
579 | 兰陵 | 车辋供电所 | 220kV金河站 | 480 | 0 | 110kV念泉站 | 100 | 0 | - | - | - | 10kV13甘霖线 | 518 | 0 | 10kV甘霖线张桃峪2号公变 | 06M00000040541775 | 0000460626 | 80 | 0
580 | 兰陵 | 车辋供电所 | 220kV金河站 | 480 | 0 | 110kV念泉站 | 100 | 0 | - | - | - | 10kV4邢村线 | 518 | 0 | 10kV车网镇常庄村北1号公变 | 06M00001200408043 | 0000466445 | 100 | 0
581 | 兰陵 | 车辋供电所 | 220kV金河站 | 480 | 0 | 110kV念泉站 | 100 | 0 | - | - | - | 10kV11车网线 | 600 | 0 | 10kV车网镇董村西1号公变 | 06M00000038092088 | 0000466808 | 400 | 0
582 | 兰陵 | 车辋供电所 | 220kV金河站 | 480 | 0 | 110kV念泉站 | 100 | 0 | - | - | - | 10kV13甘霖线 | 518 | 0 | 10kV车网镇乔庄3号公变 | 06M00000012221257 | 4226611 | 400 | 0
583 | 兰陵 | 车辋供电所 | 220kV金河站 | 480 | 0 | 110kV念泉站 | 100 | 0 | - | - | - | 10kV13甘霖线 | 518 | 0 | 10kV车网镇乔庄村东2号公变 | 06M00001200884633 | 0001038700 | 400 | 0
584 | 兰陵 | 车辋供电所 | 220kV金河站 | 480 | 0 | 110kV念泉站 | 100 | 0 | - | - | - | 10kV13甘霖线 | 518 | 0 | 10kV车网镇张杭4号公变 | 06M00000028089968 | 40643804 | 200 | 0
585 | 兰陵 | 车辋供电所 | 220kV金河站 | 480 | 0 | 110kV念泉站 | 100 | 0 | - | - | - | 10kV3念泉二线 | 518 | 0 | 10kV车网镇前厂西村西1号公变 | 06M00001200912941 | 171466828 | 400 | 0
586 | 兰陵 | 车辋供电所 | 220kV金河站 | 480 | 0 | 110kV念泉站 | 100 | 0 | - | - | - | 10kV3念泉二线 | 518 | 0 | 10kV车网镇杨庄西2号公变 | 06M00001200914677 | 4061273 | 200 | 0
587 | 兰陵 | 车辋供电所 | 220kV金河站 | 480 | 0 | 110kV念泉站 | 100 | 0 | - | - | - | 10kV4邢村线 | 518 | 0 | 10kV车网镇扶邱村中1号公变 | 06M00001200918974 | 171452977 | 400 | 0
588 | 兰陵 | 车辋供电所 | 220kV金河站 | 480 | 0 | 110kV念泉站 | 100 | 0 | - | - | - | 10kV4邢村线 | 518 | 0 | 10kV车网镇后邢村2号公变 | 06M00000011347412 | 4210294 | 200 | 0
589 | 兰陵 | 车辋供电所 | 220kV金河站 | 480 | 0 | 110kV念泉站 | 100 | 0 | - | - | - | 10kV4邢村线 | 518 | 0 | 10kV车网北漫溪西台村西1号公变 | 06M00001200408041 | 10903233 | 50 | 0
590 | 兰陵 | 车辋供电所 | 220kV金河站 | 480 | 0 | 110kV念泉站 | 100 | 0 | - | - | - | 10kV13甘霖线 | 518 | 0 | 10kV车网镇驼山2村南1号公变 | 06M00000015710036 | 0000350904 | 100 | 0
591 | 兰陵 | 车辋供电所 | 220kV金河站 | 480 | 0 | 110kV念泉站 | 100 | 0 | - | - | - | 10kV3念泉二线 | 518 | 0 | 10kV车网镇前银厂4号公变 | 06M00000020167173 | 7847895 | 315 | 0
592 | 兰陵 | 车辋供电所 | 220kV金河站 | 480 | 0 | 110kV念泉站 | 100 | 0 | - | - | - | 10kV4邢村线 | 518 | 0 | 10kV12冷库线10kV车网镇吴官庄2号公变 | 06M00000009921128 | 4177770 | 400 | 0
593 | 兰陵 | 车辋供电所 | 220kV金河站 | 480 | 0 | 110kV念泉站 | 100 | 0 | - | - | - | 10kV3念泉二线 | 518 | 0 | 10kV车网镇南山村中1号公变 | 06M00001200415175 | 171466824 | 160 | 0
594 | 兰陵 | 车辋供电所 | 220kV金河站 | 480 | 0 | 110kV念泉站 | 100 | 0 | - | - | - | 10kV11车网线 | 600 | 0 | 10kV车网镇车网北1号公变 | 06M00000015075070 | 0000467213 | 400 | 0
595 | 兰陵 | 车辋供电所 | 220kV金河站 | 480 | 0 | 110kV念泉站 | 100 | 0 | - | - | - | 10kV11车网线 | 600 | 0 | 10kV车网镇兴隆庄村北1号公变 | 06M00001200416525 | 0000466809 | 200 | 0
596 | 兰陵 | 车辋供电所 | 220kV金河站 | 480 | 0 | 110kV念泉站 | 100 | 0 | - | - | - | 10kV13甘霖线 | 518 | 0 | 车网镇韩庄村南1号公变 | 06M00000009900557 | 0000466467 | 400 | 0
597 | 兰陵 | 车辋供电所 | 220kV金河站 | 480 | 0 | 110kV念泉站 | 100 | 0 | - | - | - | 10kV11车网线 | 600 | 0 | 10kV车网镇车网北（3）号公变 | 06M00000011108304 | 4205978 | 400 | 0
598 | 兰陵 | 车辋供电所 | 220kV金河站 | 480 | 0 | 110kV念泉站 | 100 | 0 | - | - | - | 10kV3念泉二线 | 518 | 0 | 10kV车网镇白山(2)号公变 | 06M00000009903977 | 4177734 | 400 | 0
599 | 兰陵 | 车辋供电所 | 220kV金河站 | 480 | 0 | 110kV念泉站 | 100 | 0 | - | - | - | 10kV13甘霖线 | 518 | 0 | 10kV车网镇崔桃峪2号公变 | 06M00000040773333 | 40643800 | 400 | 0
600 | 兰陵 | 车辋供电所 | 220kV金河站 | 480 | 0 | 110kV念泉站 | 100 | 0 | - | - | - | 10kV13甘霖线 | 518 | 0 | 10kV车网镇马桃峪2号公变 | 06M00001200948179 | 4115377 | 400 | 0
601 | 兰陵 | 车辋供电所 | 220kV金河站 | 480 | 0 | 110kV念泉站 | 100 | 0 | - | - | - | 10kV13甘霖线 | 518 | 0 | 10kV车网镇崔桃峪村1号机井排灌公变 | 06M00000025331550 | 0000459300 | 50 | 0
602 | 兰陵 | 车辋供电所 | 220kV金河站 | 480 | 0 | 110kV念泉站 | 100 | 0 | - | - | - | 10kV13甘霖线 | 518 | 0 | 10kV车网镇龙桃峪村3号公变 | 06M00000015075242 | 4267187 | 160 | 0
603 | 兰陵 | 车辋供电所 | 220kV金河站 | 480 | 0 | 110kV念泉站 | 100 | 0 | - | - | - | 10kV3念泉二线 | 518 | 0 | 10kV车网镇白山村北1号公变 | 06M00000009897964 | 171466857 | 400 | 0
604 | 兰陵 | 车辋供电所 | 220kV金河站 | 480 | 0 | 110kV念泉站 | 100 | 0 | - | - | - | 10kV11车网线 | 600 | 0 | 10kV车网镇河东村东1号公变 | 06M00000015075060 | 0000460608 | 200 | 0
605 | 兰陵 | 车辋供电所 | 220kV金河站 | 480 | 0 | 110kV念泉站 | 100 | 0 | - | - | - | 10kV11车网线 | 600 | 0 | 10kV车网镇山套村南1号公变 | 06M00000040040051 | 0000466442 | 100 | 0
606 | 兰陵 | 车辋供电所 | 220kV金河站 | 480 | 0 | 110kV念泉站 | 100 | 0 | - | - | - | 10kV11车网线 | 600 | 0 | 10kV车网镇车网南4号公变 | 06M00001200412213 | 0000460040 | 400 | 0
607 | 兰陵 | 车辋供电所 | 220kV金河站 | 480 | 0 | 110kV念泉站 | 100 | 0 | - | - | - | 10kV4邢村线 | 518 | 0 | 10kV车网镇常宝山前村南1号公变 | 06M00001200884735 | 0000467215 | 200 | 0
608 | 兰陵 | 车辋供电所 | 220kV金河站 | 480 | 0 | 110kV念泉站 | 100 | 0 | - | - | - | 10kV4邢村线 | 518 | 0 | 10kV车网镇北漫溪村北1号公变 | 06M00001200408040 | 0000466440 | 400 | 0
609 | 兰陵 | 车辋供电所 | 220kV金河站 | 480 | 0 | 110kV念泉站 | 100 | 0 | - | - | - | 10kV11车网线 | 600 | 0 | 10kV车网牡丹池北台村北1号公变 | 06M00000057297777 | 0000811762 | 400 | 0
610 | 兰陵 | 车辋供电所 | 220kV金河站 | 480 | 0 | 110kV念泉站 | 100 | 0 | - | - | - | 10kV13甘霖线 | 518 | 0 | 10kV车网镇节庄西台村中1号公变 | 06M00001200870277 | 0000909304 | 315 | 0
611 | 兰陵 | 车辋供电所 | 220kV金河站 | 480 | 0 | 110kV念泉站 | 100 | 0 | - | - | - | 10kV4邢村线 | 518 | 0 | 10kV车网南漫溪西台村南1号公变 | 06M00001200944514 | 0000937824 | 160 | 0
612 | 兰陵 | 车辋供电所 | 220kV金河站 | 480 | 0 | 110kV念泉站 | 100 | 0 | - | - | - | 10kV13甘霖线 | 518 | 0 | 10kV车网镇马桃峪村北1号公变 | 06M00001200430317 | 0000467379 | 400 | 0
613 | 兰陵 | 车辋供电所 | 220kV金河站 | 480 | 0 | 110kV念泉站 | 100 | 0 | - | - | - | 10kV3念泉二线 | 518 | 0 | 10kV车网镇宝山窝（2）号公变 | 06M00000011098119 | 4205846 | 400 | 0
614 | 兰陵 | 车辋供电所 | 220kV金河站 | 480 | 0 | 110kV念泉站 | 100 | 0 | - | - | - | 10kV4邢村线 | 518 | 0 | 10kV车网镇扶邱村东3号公变 | 06M00001200739457 | 0000976932 | 200 | 0
615 | 兰陵 | 车辋供电所 | 220kV金河站 | 480 | 0 | 110kV念泉站 | 100 | 0 | - | - | - | 10kV11车网线 | 600 | 0 | 10kV车网镇孟庄村北1号公变 | 06M00001200912944 | 0000465849 | 400 | 0
616 | 兰陵 | 车辋供电所 | 220kV金河站 | 480 | 0 | 110kV念泉站 | 100 | 0 | - | - | - | 10kV4邢村线 | 518 | 0 | 10kV车网镇念泉村南2号公变 | 06M00000057299517 | 0000957234 | 200 | 0
617 | 兰陵 | 车辋供电所 | 220kV金河站 | 480 | 0 | 110kV念泉站 | 100 | 0 | - | - | - | 10kV13甘霖线 | 518 | 0 | 10kV车网镇房砂沟村南1号公变 | 06M00000052110295 | 0000460710 | 200 | 0
618 | 兰陵 | 车辋供电所 | 220kV金河站 | 480 | 0 | 110kV念泉站 | 100 | 0 | - | - | - | 10kV3念泉二线 | 518 | 0 | 10kV车网镇陈林村南1号公变 | 06M00000032096381 | 0000462278 | 400 | 0
619 | 兰陵 | 车辋供电所 | 220kV金河站 | 480 | 0 | 110kV念泉站 | 100 | 0 | - | - | - | 10kV3念泉二线 | 518 | 0 | 10kV车网镇杨庄村东1号公变 | 06M00001200914678 | 0000466804 | 400 | 0
620 | 兰陵 | 车辋供电所 | 220kV金河站 | 480 | 0 | 110kV念泉站 | 100 | 0 | - | - | - | 10kV11车网线 | 600 | 0 | 10kV车网镇兴隆庄2号公变 | 06M00000000664869 | 4161397 | 400 | 0
621 | 兰陵 | 车辋供电所 | 220kV金河站 | 480 | 0 | 110kV念泉站 | 100 | 0 | - | - | - | 10kV11车网线 | 600 | 0 | 10kV车网镇唐庄2号公变 | 06M00000000101702 | 4141762 | 400 | 0
622 | 兰陵 | 车辋供电所 | 220kV金河站 | 480 | 0 | 110kV念泉站 | 100 | 0 | - | - | - | 10kV4邢村线 | 518 | 0 | 10kV邢村线扶邱4号台架变 | 06M80000113957403 | 173726522 | 400 | 0
623 | 兰陵 | 车辋供电所 | 220kV金河站 | 480 | 0 | 110kV念泉站 | 100 | 0 | - | - | - | 10kV13甘霖线 | 518 | 0 | 10kV车网镇甘霖2号公变 | 06M00001200908755 | 4047875 | 400 | 0
624 | 兰陵 | 车辋供电所 | 220kV金河站 | 480 | 0 | 110kV念泉站 | 100 | 0 | - | - | - | 10kV13甘霖线 | 518 | 0 | 10kV车网镇可乐庄村南1号公变 | 06M00000032704185 | 0000466466 | 100 | 0
625 | 兰陵 | 车辋供电所 | 220kV金河站 | 480 | 0 | 110kV念泉站 | 100 | 0 | - | - | - | 10kV13甘霖线 | 518 | 0 | 10kV甘霖线小韦石河2号台架变 | 06M00000030128342 | 46504830 | 80 | 0
626 | 兰陵 | 车辋供电所 | 220kV金河站 | 480 | 0 | 110kV念泉站 | 100 | 0 | - | - | - | 10kV11车网线 | 600 | 0 | 10kV7车网线10kV车网镇宋岭2号公变 | 06M00000011347185 | 4210309 | 400 | 0
627 | 兰陵 | 车辋供电所 | 220kV金河站 | 480 | 0 | 110kV念泉站 | 100 | 0 | - | - | - | 10kV13甘霖线 | 518 | 0 | 10kV车网镇灰皿村南1号公变 | 06M00001200432382 | 0000462710 | 200 | 0
628 | 兰陵 | 车辋供电所 | 220kV金河站 | 480 | 0 | 110kV念泉站 | 100 | 0 | - | - | - | 10kV13甘霖线 | 518 | 0 | 10kV车网镇韩石河2号公变 | 06M00000000790210 | 4167347 | 400 | 0
629 | 兰陵 | 车辋供电所 | 220kV金河站 | 480 | 0 | 110kV念泉站 | 100 | 0 | - | - | - | 10kV13甘霖线 | 518 | 0 | 10kV9甘霖线10kV车网镇张杭西台1号公变 | 06M00000031509517 | 0000350288 | 400 | 0
630 | 兰陵 | 车辋供电所 | 220kV金河站 | 480 | 0 | 110kV念泉站 | 100 | 0 | - | - | - | 10kV13甘霖线 | 518 | 0 | 10kV车网镇驼山西台村西1号公变 | 06M00000056493383 | 0000722288 | 400 | 0
631 | 兰陵 | 车辋供电所 | 220kV金河站 | 480 | 0 | 110kV念泉站 | 100 | 0 | - | - | - | 10kV13甘霖线 | 518 | 0 | 10kV车网镇曹庄村东1号公变 | 06M00000011347926 | 0000467377 | 400 | 0
632 | 兰陵 | 车辋供电所 | 220kV金河站 | 480 | 0 | 110kV念泉站 | 100 | 0 | - | - | - | 10kV13甘霖线 | 518 | 0 | 10kV车网镇节庄村东1号公变 | 06M00001200912908 | 0000460625 | 400 | 0
633 | 兰陵 | 车辋供电所 | 220kV金河站 | 480 | 0 | 110kV念泉站 | 100 | 0 | - | - | - | 10kV11车网线 | 600 | 0 | 10kV7车网线10kV车网镇车网北4号公变 | 06M00000011347183 | 4210299 | 400 | 0
634 | 兰陵 | 车辋供电所 | 220kV金河站 | 480 | 0 | 110kV念泉站 | 100 | 0 | - | - | - | 10kV11车网线 | 600 | 0 | 10kV车网线车网村13号台架变 | 06M00000038792967 | 159803632 | 200 | 0
635 | 兰陵 | 车辋供电所 | 220kV金河站 | 480 | 0 | 110kV念泉站 | 100 | 0 | - | - | - | 10kV11车网线 | 600 | 0 | 10kV7车网线10kV车网镇李村（2）号公变 | 06M00000009922658 | 4177752 | 400 | 0
636 | 兰陵 | 车辋供电所 | 220kV金河站 | 480 | 0 | 110kV念泉站 | 100 | 0 | - | - | - | 10kV13甘霖线 | 518 | 0 | 10kV车网镇韩石河村南1号公变 | 06M00001200870235 | 0000459298 | 250 | 0
637 | 兰陵 | 车辋供电所 | 220kV金河站 | 480 | 0 | 110kV念泉站 | 100 | 0 | - | - | - | 10kV4邢村线 | 518 | 0 | 10kV车网刘宝山前村西1号公变 | 06M00000012087717 | 0000466439 | 160 | 0
638 | 兰陵 | 车辋供电所 | 220kV金河站 | 480 | 0 | 110kV念泉站 | 100 | 0 | - | - | - | 10kV13甘霖线 | 518 | 0 | 10kV9#甘霖线车辋镇沟底1号公变 | 06M00000010364291 | 0000460711 | 400 | 0
639 | 兰陵 | 车辋供电所 | 220kV金河站 | 480 | 0 | 110kV念泉站 | 100 | 0 | - | - | - | 10kV13甘霖线 | 518 | 0 | 10kV甘霖线可乐庄2号台架变 | 06M00000032703875 | 0000466466 | 200 | 0
640 | 兰陵 | 车辋供电所 | 220kV金河站 | 480 | 0 | 110kV念泉站 | 100 | 0 | - | - | - | 10kV11车网线 | 600 | 0 | 车网镇李村村中1号公变 | 06M00000009903975 | 0000459280 | 400 | 0
641 | 兰陵 | 车辋供电所 | 220kV金河站 | 480 | 0 | 110kV念泉站 | 100 | 0 | - | - | - | 10kV13甘霖线 | 518 | 0 | 10kV甘霖线靳沙沟2号台架变 | 06M80000162144221 | 174735296 | 400 | 0
642 | 兰陵 | 车辋供电所 | 220kV金河站 | 480 | 0 | 110kV念泉站 | 100 | 0 | - | - | - | 10kV13甘霖线 | 518 | 0 | 10kV甘霖线节庄4号台架变 | 06M80000113919579 | 173713534 | 400 | 0
643 | 兰陵 | 车辋供电所 | 220kV金河站 | 480 | 0 | 110kV念泉站 | 100 | 0 | - | - | - | 10kV4邢村线 | 518 | 0 | 10kV车网镇念泉村北1号公变 | 06M00001200715890 | 0000466438 | 100 | 0
644 | 兰陵 | 车辋供电所 | 220kV金河站 | 480 | 0 | 110kV念泉站 | 100 | 0 | - | - | - | 10kV11车网线 | 600 | 0 | 10kV7车网线10kV车网镇河东（2）号公变 | 06M00000009914729 | 171466829 | 400 | 0
645 | 兰陵 | 车辋供电所 | 220kV金河站 | 480 | 0 | 110kV念泉站 | 100 | 0 | - | - | - | 10kV13甘霖线 | 518 | 0 | 北岭1号公变 | 06M00000009920694 | 0000459297 | 200 | 0
646 | 兰陵 | 车辋供电所 | 220kV金河站 | 480 | 0 | 110kV念泉站 | 100 | 0 | - | - | - | 10kV13甘霖线 | 518 | 0 | 10kV甘霖线马桃峪3号台架变 | 06M80000162106353 | 174735287 | 400 | 0
647 | 兰陵 | 车辋供电所 | 220kV金河站 | 480 | 0 | 110kV念泉站 | 100 | 0 | - | - | - | 10kV3念泉二线 | 518 | 0 | 10kV车网镇温庄村西1号公变 | 06M00000015329092 | 0000462276 | 315 | 0
648 | 兰陵 | 车辋供电所 | 220kV金河站 | 480 | 0 | 110kV念泉站 | 100 | 0 | - | - | - | 10kV11车网线 | 600 | 0 | 10kV车网镇蒋庄村西1号公变 | 06M00000030261269 | 171466830 | 200 | 0
649 | 兰陵 | 车辋供电所 | 220kV金河站 | 480 | 0 | 110kV念泉站 | 100 | 0 | - | - | - | 10kV13甘霖线 | 518 | 0 | 10kV车网镇崔桃峪村西1号公变 | 06M00000040773331 | 0000459300 | 400 | 0
650 | 兰陵 | 车辋供电所 | 220kV金河站 | 480 | 0 | 110kV念泉站 | 100 | 0 | - | - | - | 10kV13甘霖线 | 518 | 0 | 10kV车网镇驼山村北1号公变 | 06M00000041521598 | 0000459007 | 200 | 0
651 | 兰陵 | 车辋供电所 | 220kV金河站 | 480 | 0 | 110kV念泉站 | 100 | 0 | - | - | - | 10kV13甘霖线 | 518 | 0 | 10kV车网镇灰皿2号公变 | 06M00000000668019 | 4161410 | 400 | 0
652 | 兰陵 | 车辋供电所 | 220kV金河站 | 480 | 0 | 110kV念泉站 | 100 | 0 | - | - | - | 10kV13甘霖线 | 518 | 0 | 10kV车网镇龙桃峪2号公变 | 06M00000000656519 | 4161177 | 400 | 0
653 | 兰陵 | 车辋供电所 | 220kV金河站 | 480 | 0 | 110kV念泉站 | 100 | 0 | - | - | - | 10kV3念泉二线 | 518 | 0 | 10kV车网镇前银厂3号公变 | 06M00000020167275 | 7847890 | 200 | 0
654 | 兰陵 | 车辋供电所 | 220kV金河站 | 480 | 0 | 110kV念泉站 | 100 | 0 | - | - | - | 10kV13甘霖线 | 518 | 0 | 10kV车网镇九女山西1号公变 | 06M00001200912903 | 0000461944 | 400 | 0
655 | 兰陵 | 车辋供电所 | 220kV金河站 | 480 | 0 | 110kV念泉站 | 100 | 0 | - | - | - | 10kV13甘霖线 | 518 | 0 | 10kV9甘霖线车辋镇董庄1号公变 | 06M00000010370318 | 0000460932 | 400 | 0
656 | 兰陵 | 车辋供电所 | 220kV金河站 | 480 | 0 | 110kV念泉站 | 100 | 0 | - | - | - | 10kV11车网线 | 600 | 0 | 10kV车网镇车网西（3）号公变 | 06M00000011108306 | 4205983 | 160 | 0
657 | 兰陵 | 车辋供电所 | 220kV金河站 | 480 | 0 | 110kV念泉站 | 100 | 0 | - | - | - | 10kV11车网线 | 600 | 0 | 10kV车网镇唐庄村南1号公变 | 06M00001200416579 | 0000459281 | 400 | 0
658 | 兰陵 | 车辋供电所 | 220kV金河站 | 480 | 0 | 110kV念泉站 | 100 | 0 | - | - | - | 10kV13甘霖线 | 518 | 0 | 10kV车网镇靳沙沟村东1号公变 | 06M00001200431552 | 0000460012 | 160 | 0
659 | 兰陵 | 车辋供电所 | 220kV金河站 | 480 | 0 | 110kV念泉站 | 100 | 0 | - | - | - | 10kV13甘霖线 | 518 | 0 | 10kV车网镇洼里2号公变 | 06M00000000664353 | 4161396 | 400 | 0
660 | 兰陵 | 车辋供电所 | 220kV金河站 | 480 | 0 | 110kV念泉站 | 100 | 0 | - | - | - | 10kV13甘霖线 | 518 | 0 | 10kV甘霖线九女山3号台架变 | 06M00000034223627 | 157019499 | 200 | 0
661 | 兰陵 | 车辋供电所 | 220kV金河站 | 480 | 0 | 110kV念泉站 | 100 | 0 | - | - | - | 10kV3念泉二线 | 518 | 0 | 10kV车网镇宝山窝村中1号公变 | 06M00001200415109 | 171466813 | 200 | 0
662 | 兰陵 | 车辋供电所 | 220kV金河站 | 480 | 0 | 110kV念泉站 | 100 | 0 | - | - | - | 10kV3念泉二线 | 518 | 0 | 10kV车网线杨庄3号台架变 | 06M00000041322947 | 4061273 | 200 | 0
663 | 兰陵 | 车辋供电所 | 220kV金河站 | 480 | 0 | 110kV念泉站 | 100 | 0 | - | - | - | 10kV4邢村线 | 518 | 0 | 10kV车网镇房村4号公变 | 06M00001200908753 | 4047874 | 400 | 0
664 | 兰陵 | 车辋供电所 | 220kV金河站 | 480 | 0 | 110kV念泉站 | 100 | 0 | - | - | - | 10kV11车网线 | 600 | 0 | 10kV车网镇车网西1号公变 | 06M00001200415650 | 0000465352 | 630 | 0
665 | 兰陵 | 车辋供电所 | 220kV金河站 | 480 | 0 | 110kV念泉站 | 100 | 0 | - | - | - | 10kV13甘霖线 | 518 | 0 | 10kV车网镇韩沙沟村东1号公变 | 06M00001200431498 | 0000460623 | 100 | 0
666 | 兰陵 | 车辋供电所 | 220kV金河站 | 480 | 0 | 110kV念泉站 | 100 | 0 | - | - | - | 10kV13甘霖线 | 518 | 0 | 10kV车网镇甘霖村中1号公变 | 06M00001200935997 | 0000466823 | 200 | 0
667 | 兰陵 | 车辋供电所 | 220kV金河站 | 480 | 0 | 110kV念泉站 | 100 | 0 | - | - | - | 10kV13甘霖线 | 518 | 0 | 10kV车网镇乡机关村中1号公变 | 06M00001200870293 | 0000466768 | 315 | 0
668 | 兰陵 | 车辋供电所 | 220kV金河站 | 480 | 0 | 110kV念泉站 | 100 | 0 | - | - | - | 10kV13甘霖线 | 518 | 0 | 车网镇赵石河村西1号公变 | 06M00000009900559 | 0000465363 | 400 | 0
669 | 兰陵 | 车辋供电所 | 220kV金河站 | 480 | 0 | 110kV念泉站 | 100 | 0 | - | - | - | 10kV13甘霖线 | 518 | 0 | 10kV车网镇九女山东2号公变 | 06M00001200912904 | 0000466465 | 200 | 0
670 | 兰陵 | 车辋供电所 | 220kV金河站 | 480 | 0 | 110kV念泉站 | 100 | 0 | - | - | - | 10kV13甘霖线 | 518 | 0 | 10kV甘霖线九女山4号台架变 | 06M00000047670384 | 162809728 | 200 | 0
671 | 兰陵 | 车辋供电所 | 220kV金河站 | 480 | 0 | 110kV念泉站 | 100 | 0 | - | - | - | 10kV2念泉一线 | 518 | 0 | 10kV黄山前线蒋庄2号台架变 | 06M00001200418141 | 161918896 | 200 | 0
672 | 兰陵 | 车辋供电所 | 220kV金河站 | 480 | 0 | 110kV念泉站 | 100 | 0 | - | - | - | 10kV13甘霖线 | 518 | 0 | 10kV车网镇黄汪村西1号公变 | 06M00000038119032 | 0000380386 | 200 | 0
673 | 兰陵 | 车辋供电所 | 220kV金河站 | 480 | 0 | 110kV念泉站 | 100 | 0 | - | - | - | 10kV13甘霖线 | 518 | 0 | 10kV车网镇韦上队村北2号公变 | 06M00001200918611 | 4066124 | 200 | 0
674 | 兰陵 | 车辋供电所 | 220kV金河站 | 480 | 0 | 110kV念泉站 | 100 | 0 | - | - | - | 10kV4邢村线 | 518 | 0 | 10kV车网镇房村村北2号公变 | 06M00001200408046 | 0001038703 | 100 | 0
675 | 兰陵 | 车辋供电所 | 220kV金河站 | 480 | 0 | 110kV念泉站 | 100 | 0 | - | - | - | 10kV2念泉一线 | 518 | 0 | 10kV念泉一线乔庄4号台架变 | 06M80000160532051 | 174735129 | 400 | 0
676 | 兰陵 | 车辋供电所 | 220kV金河站 | 480 | 0 | 110kV念泉站 | 100 | 0 | - | - | - | 10kV4邢村线 | 518 | 0 | 10kV车网镇房村村西1号公变 | 06M00001200884923 | 0000466441 | 200 | 0
677 | 兰陵 | 车辋供电所 | 220kV金河站 | 480 | 0 | 110kV念泉站 | 100 | 0 | - | - | - | 10kV3念泉二线 | 518 | 0 | 10kV车网镇后厂2号公变 | 06M00001200923748 | 1200923748 | 400 | 0
678 | 兰陵 | 车辋供电所 | 220kV金河站 | 480 | 0 | 110kV念泉站 | 100 | 0 | - | - | - | 10kV11车网线 | 600 | 0 | 10kV车网镇车网11号公变 | 06M00000056492751 | 10939393 | 400 | 0
679 | 兰陵 | 车辋供电所 | 220kV金河站 | 480 | 0 | 110kV念泉站 | 100 | 0 | - | - | - | 10kV11车网线 | 600 | 0 | 10kV车网线车网12号台架变 | 06M00000053045831 | 163798746 | 400 | 0
680 | 兰陵 | 车辋供电所 | 220kV金河站 | 480 | 0 | 110kV念泉站 | 100 | 0 | - | - | - | 10kV4邢村线 | 518 | 0 | 10kV车网镇房村村南3号公变 | 06M00001200884925 | 0000466441 | 200 | 0
681 | 兰陵 | 车辋供电所 | 220kV金河站 | 480 | 0 | 110kV念泉站 | 100 | 0 | - | - | - | 10kV13甘霖线 | 518 | 0 | 车网镇李庄（2）号公变配电变压器 | 06M00000009900555 | 4177661 | 400 | 0
682 | 兰陵 | 车辋供电所 | 220kV金河站 | 480 | 0 | 110kV念泉站 | 100 | 0 | - | - | - | 10kV3念泉二线 | 518 | 0 | 10kV车网镇前厂村中1号公变 | 06M00001200912942 | 0000466805 | 400 | 0
683 | 兰陵 | 车辋供电所 | 220kV金河站 | 480 | 0 | 110kV念泉站 | 100 | 0 | - | - | - | 10kV4邢村线 | 518 | 0 | 10kV车网镇段庄（2）号公变 | 06M00000011098750 | 4205837 | 400 | 0
684 | 兰陵 | 车辋供电所 | 220kV金河站 | 480 | 0 | 110kV念泉站 | 100 | 0 | - | - | - | 10kV2念泉一线 | 518 | 0 | 10kV黄山前线河东3号台架变 | 06M00000030187350 | 105415287 | 250 | 0
685 | 兰陵 | 车辋供电所 | 220kV金河站 | 480 | 0 | 110kV念泉站 | 100 | 0 | - | - | - | 10kV4邢村线 | 518 | 0 | 10kV车网镇前邢村村南1号公变 | 06M00001200408080 | 0000465350 | 400 | 0
686 | 兰陵 | 车辋供电所 | 220kV金河站 | 480 | 0 | 110kV念泉站 | 100 | 0 | - | - | - | 10kV13甘霖线 | 518 | 0 | 10kV车网镇付山村北1号公变 | 06M00001200923250 | 0000466464 | 160 | 0
687 | 兰陵 | 车辋供电所 | 220kV金河站 | 480 | 0 | 110kV念泉站 | 100 | 0 | - | - | - | 10kV4邢村线 | 518 | 0 | 10kV车网镇段庄村北1号公变 | 06M00000039893718 | 0000467216 | 400 | 0
688 | 兰陵 | 车辋供电所 | 220kV金河站 | 480 | 0 | 110kV念泉站 | 100 | 0 | - | - | - | 10kV13甘霖线 | 518 | 0 | 10kV甘霖线驼山4号台架变 | 06M80000160574806 | 174734232 | 400 | 0
689 | 兰陵 | 车辋供电所 | 220kV金河站 | 480 | 0 | 110kV念泉站 | 100 | 0 | - | - | - | 10kV4邢村线 | 518 | 0 | 10kV车网刘宝山前村东2号公变 | 06M00001200871267 | 0001017243 | 400 | 0
690 | 兰陵 | 车辋供电所 | 220kV金河站 | 480 | 0 | 110kV念泉站 | 100 | 0 | - | - | - | 10kV13甘霖线 | 518 | 0 | 10kV车网镇赵沙沟村东1号公变 | 06M00000016380864 | 0000350910 | 200 | 0
691 | 兰陵 | 车辋供电所 | 220kV金河站 | 480 | 0 | 110kV念泉站 | 100 | 0 | - | - | - | 10kV4邢村线 | 518 | 0 | 10kV车网镇后邢村村西1号公变 | 06M00001200408066 | 0000459006 | 400 | 0
692 | 兰陵 | 车辋供电所 | 220kV金河站 | 480 | 0 | 110kV念泉站 | 100 | 0 | - | - | - | 10kV3念泉二线 | 518 | 0 | 10kV车网镇车网北岭北1号公变 | 06M00001200415152 | 0000459285 | 400 | 0
693 | 兰陵 | 车辋供电所 | 220kV金河站 | 480 | 0 | 110kV念泉站 | 100 | 0 | - | - | - | 10kV13甘霖线 | 518 | 0 | 10kV车网镇韦石河村北1号公变 | 06M00001200432438 | 0000466073 | 100 | 0
694 | 兰陵 | 车辋供电所 | 220kV金河站 | 480 | 0 | 110kV念泉站 | 100 | 0 | - | - | - | 10kV13甘霖线 | 518 | 0 | 车网镇韩庄（2）号公变配电变压器 | 06M00000057296555 | 4177745 | 200 | 0
695 | 兰陵 | 金岭供电所 | 220kV金河站 | 480 | 0 | 110kV卞东站 | 176 | 0 | - | - | - | 10kV12小岭线 | 600 | 0 | 10kV金岭镇道沟崖村南1号公变 | 06M00001200715079 | 0000460439 | 200 | 0
696 | 兰陵 | 金岭供电所 | 220kV金河站 | 480 | 0 | 110kV卞东站 | 176 | 0 | - | - | - | 10kV12小岭线 | 600 | 0 | 10kV金岭镇后月庄村北2号公变 | 06M00001200962103 | 0001064052 | 400 | 0
697 | 兰陵 | 金岭供电所 | 220kV金河站 | 480 | 0 | 110kV卞东站 | 176 | 0 | - | - | - | 10kV12小岭线 | 600 | 0 | 10kV农业线后西柞4号公变 | 06M00000031916146 | 147744686 | 200 | 0
698 | 兰陵 | 金岭供电所 | 220kV金河站 | 480 | 0 | 110kV卞东站 | 176 | 0 | - | - | - | 10kV12小岭线 | 600 | 0 | 10kV小岭线东址坊5号台架变 | 06M00000053284540 | 162820799 | 630 | 0
699 | 兰陵 | 金岭供电所 | 220kV金河站 | 480 | 0 | 110kV卞东站 | 176 | 0 | - | - | - | 10kV12小岭线 | 600 | 0 | 10kV金岭镇前西柞村中1号公变 | 06M00001200875232 | 0000467068 | 400 | 0
700 | 兰陵 | 金岭供电所 | 220kV金河站 | 480 | 0 | 110kV卞东站 | 176 | 0 | - | - | - | 10kV12小岭线 | 600 | 0 | 10kV金岭镇小岭村2号公变 | 06M00001200744495 | 0000993916 | 400 | 0
701 | 兰陵 | 金岭供电所 | 220kV金河站 | 480 | 0 | 110kV卞东站 | 176 | 0 | - | - | - | 10kV12小岭线 | 600 | 0 | 10kV金岭镇中东柞村3号公变 | 06M00000015917221 | 4284713 | 200 | 0
702 | 兰陵 | 金岭供电所 | 220kV金河站 | 480 | 0 | 110kV卞东站 | 176 | 0 | - | - | - | 10kV12小岭线 | 600 | 0 | 10kV金岭镇中东柞村4号台架变 | 06M00000059020215 | 168217181 | 400 | 0
703 | 兰陵 | 金岭供电所 | 220kV金河站 | 480 | 0 | 110kV卞东站 | 176 | 0 | - | - | - | 10kV12小岭线 | 600 | 0 | 10kV金岭镇前东柞村中1号公变 | 06M00000031159887 | 0000459541 | 400 | 0
704 | 兰陵 | 金岭供电所 | 220kV金河站 | 480 | 0 | 110kV卞东站 | 176 | 0 | - | - | - | 10kV12小岭线 | 600 | 0 | 10kV金岭镇孙洼村中1号公变 | 06M00000026241276 | 0000465515 | 400 | 0
705 | 兰陵 | 金岭供电所 | 220kV金河站 | 480 | 0 | 110kV卞东站 | 176 | 0 | - | - | - | 10kV12小岭线 | 600 | 0 | 10kV卞庄柞城村北7号公变 | 06M00000012324017 | 0000459988 | 400 | 0
706 | 兰陵 | 金岭供电所 | 220kV金河站 | 480 | 0 | 110kV卞东站 | 176 | 0 | - | - | - | 10kV12小岭线 | 600 | 0 | 10kV金岭镇孙洼村中3号公变 | 06M00001200922728 | 1200922728 | 400 | 0
707 | 兰陵 | 金岭供电所 | 220kV金河站 | 480 | 0 | 110kV卞东站 | 176 | 0 | - | - | - | 10kV12小岭线 | 600 | 0 | 10kV小岭线后张庄4号台架变 | 06M00000031160753 | 132351238 | 200 | 0
708 | 兰陵 | 金岭供电所 | 220kV金河站 | 480 | 0 | 110kV卞东站 | 176 | 0 | - | - | - | 10kV12小岭线 | 600 | 0 | 10kV小岭线后西柞5号台架变 | 06M00000028084547 | 40556123 | 200 | 0
709 | 兰陵 | 金岭供电所 | 220kV金河站 | 480 | 0 | 110kV卞东站 | 176 | 0 | - | - | - | 10kV12小岭线 | 600 | 0 | 10kV金岭镇西月庄2号公变 | 06M00001200912733 | 157032438 | 200 | 0
710 | 兰陵 | 金岭供电所 | 220kV金河站 | 480 | 0 | 110kV卞东站 | 176 | 0 | - | - | - | 10kV12小岭线 | 600 | 0 | 10kV金岭镇后月庄村东1号公变 | 06M00001200874943 | 0000460895 | 200 | 0
711 | 兰陵 | 金岭供电所 | 220kV金河站 | 480 | 0 | 110kV卞东站 | 176 | 0 | - | - | - | 10kV12小岭线 | 600 | 0 | 10kV小岭线后张庄3号台架变 | 06M00000031160755 | 132359082 | 200 | 0
712 | 兰陵 | 金岭供电所 | 220kV金河站 | 480 | 0 | 110kV卞东站 | 176 | 0 | - | - | - | 10kV12小岭线 | 600 | 0 | 10kV金岭镇后张庄西2号公变 | 06M00001200715311 | 0000926321 | 200 | 0
713 | 兰陵 | 金岭供电所 | 220kV金河站 | 480 | 0 | 110kV卞东站 | 176 | 0 | - | - | - | 10kV12小岭线 | 600 | 0 | 10kV金岭镇前月庄村南1号公变 | 06M00001200875025 | 0000466089 | 100 | 0
714 | 兰陵 | 金岭供电所 | 220kV金河站 | 480 | 0 | 110kV卞东站 | 176 | 0 | - | - | - | 10kV12小岭线 | 600 | 0 | 10kV金岭镇东西柞村西2号公变 | 06M00001200543629 | 0000467256 | 400 | 0
715 | 兰陵 | 金岭供电所 | 220kV金河站 | 480 | 0 | 110kV卞东站 | 176 | 0 | - | - | - | 10kV12小岭线 | 600 | 0 | 10kV金岭镇后西柞村3号公变 | 06M00000016079569 | 4289201 | 160 | 0
716 | 兰陵 | 金岭供电所 | 220kV金河站 | 480 | 0 | 110kV卞东站 | 176 | 0 | - | - | - | 10kV12小岭线 | 600 | 0 | 10kV金岭镇前西柞西2号公变 | 06M00001200924147 | 1200924147 | 400 | 0
717 | 兰陵 | 金岭供电所 | 220kV金河站 | 480 | 0 | 110kV卞东站 | 176 | 0 | - | - | - | 10kV12小岭线 | 600 | 0 | 10kV金岭镇前张庄村西2号公变 | 06M00001200962239 | 4101001 | 200 | 0
718 | 兰陵 | 金岭供电所 | 220kV金河站 | 480 | 0 | 110kV卞东站 | 176 | 0 | - | - | - | 10kV12小岭线 | 600 | 0 | 10kV金岭镇前张庄村东1号公变 | 06M00000031911818 | 0000460045 | 200 | 0
719 | 兰陵 | 金岭供电所 | 220kV金河站 | 480 | 0 | 110kV卞东站 | 176 | 0 | - | - | - | 10kV12小岭线 | 600 | 0 | 10kV小岭线东西柞3号台架变 | 06M00000031906992 | 147696285 | 200 | 0
720 | 兰陵 | 金岭供电所 | 220kV金河站 | 480 | 0 | 110kV卞东站 | 176 | 0 | - | - | - | 10kV12小岭线 | 600 | 0 | 10kV金岭镇孙洼村东2号公变 | 06M00001200878750 | 0000460576 | 400 | 0
721 | 兰陵 | 金岭供电所 | 220kV金河站 | 480 | 0 | 110kV卞东站 | 176 | 0 | - | - | - | 10kV12小岭线 | 600 | 0 | 10kV金岭镇中东柞村西2号公变 | 06M00001200874455 | 0000721848 | 400 | 0
722 | 兰陵 | 金岭供电所 | 220kV金河站 | 480 | 0 | 110kV卞东站 | 176 | 0 | - | - | - | 10kV12小岭线 | 600 | 0 | 10kV金岭镇前东柞村西2号公变 | 06M00000009907217 | 4178247 | 400 | 0
723 | 兰陵 | 金岭供电所 | 220kV金河站 | 480 | 0 | 110kV卞东站 | 176 | 0 | - | - | - | 10kV12小岭线 | 600 | 0 | 10kV小岭线东址坊4号台架变 | 06M00000031908005 | 147694574 | 200 | 0
724 | 兰陵 | 金岭供电所 | 220kV金河站 | 480 | 0 | 110kV卞东站 | 176 | 0 | - | - | - | 10kV12小岭线 | 600 | 0 | 10kV金岭镇东西柞村中1号公变 | 06M00001200715105 | 0000465958 | 400 | 0
725 | 兰陵 | 金岭供电所 | 220kV金河站 | 480 | 0 | 110kV卞东站 | 176 | 0 | - | - | - | 10kV12小岭线 | 600 | 0 | 10kV金岭镇前张庄3号台架变 | 06M00000041448243 | 162569154 | 200 | 0
726 | 兰陵 | 金岭供电所 | 220kV金河站 | 480 | 0 | 110kV卞东站 | 176 | 0 | - | - | - | 10kV12小岭线 | 600 | 0 | 10kV金岭镇西月庄村西1号公变 | 06M00001200875339 | 0000459819 | 400 | 0
727 | 兰陵 | 金岭供电所 | 220kV金河站 | 480 | 0 | 110kV卞东站 | 176 | 0 | - | - | - | 10kV12小岭线 | 600 | 0 | 10kV金岭镇后西柞村北1号公变 | 06M00001200923480 | 0000467067 | 200 | 0
728 | 兰陵 | 金岭供电所 | 220kV金河站 | 480 | 0 | 110kV卞东站 | 176 | 0 | - | - | - | 10kV12小岭线 | 600 | 0 | 10kV卞庄柞城西村西1号公变 | 06M00001200873126 | 0000464920 | 400 | 0
729 | 兰陵 | 金岭供电所 | 220kV金河站 | 480 | 0 | 110kV卞东站 | 176 | 0 | - | - | - | 10kV12小岭线 | 600 | 0 | 10kV金岭镇中东柞村东1号公变 | 06M00001200874454 | 0000465517 | 400 | 0
730 | 兰陵 | 金岭供电所 | 220kV金河站 | 480 | 0 | 110kV卞东站 | 176 | 0 | - | - | - | 10kV12小岭线 | 600 | 0 | 10kV金岭镇中月庄村东1号公变 | 06M00001200874930 | 0000465513 | 400 | 0
731 | 兰陵 | 金岭供电所 | 220kV金河站 | 480 | 0 | 110kV卞东站 | 176 | 0 | - | - | - | 10kV12小岭线 | 600 | 0 | 10kV金岭镇水闸1号公变 | 06M00001200715265 | 0000464923 | 100 | 0
732 | 兰陵 | 金岭供电所 | 220kV金河站 | 480 | 0 | 110kV卞东站 | 176 | 0 | - | - | - | 10kV12小岭线 | 600 | 0 | 10kV卞庄柞城西村中2号公变 | 06M00000000339710 | 4147847 | 400 | 0
733 | 兰陵 | 金岭供电所 | 220kV金河站 | 480 | 0 | 110kV卞东站 | 176 | 0 | - | - | - | 10kV12小岭线 | 600 | 0 | 10kV小岭线道沟崖2号台架变 | 06M00000029176708 | 73398098 | 200 | 0
734 | 兰陵 | 金岭供电所 | 220kV金河站 | 480 | 0 | 110kV卞东站 | 176 | 0 | - | - | - | 10kV12小岭线 | 600 | 0 | 10kV金岭镇西坊上村西1号公变 | 06M00001200921327 | 1200921327 | 400 | 0
735 | 兰陵 | 金岭供电所 | 220kV金河站 | 480 | 0 | 110kV卞东站 | 176 | 0 | - | - | - | 10kV12小岭线 | 600 | 0 | 10kV金岭镇后东柞村北1号公变 | 06M00001200912556 | 0000466628 | 200 | 0
736 | 兰陵 | 金岭供电所 | 220kV金河站 | 480 | 0 | 110kV卞东站 | 176 | 0 | - | - | - | 10kV12小岭线 | 600 | 0 | 10kV金岭镇后张庄村东1号公变 | 06M00000028084538 | 0000465516 | 200 | 0
737 | 兰陵 | 金岭供电所 | 220kV金河站 | 480 | 0 | 110kV卞东站 | 176 | 0 | - | - | - | 10kV12小岭线 | 600 | 0 | 10kV小岭线前东柞3号台架变 | 06M00000031160761 | 132363996 | 200 | 0
738 | 兰陵 | 金岭供电所 | 220kV金河站 | 480 | 0 | 110kV卞东站 | 176 | 0 | - | - | - | 10kV12小岭线 | 600 | 0 | 10kV小岭线小岭3号台架变 | 06M00000031160759 | 132360956 | 400 | 0
739 | 兰陵 | 金岭供电所 | 220kV金河站 | 480 | 0 | 110kV卞东站 | 176 | 0 | - | - | - | 10kV12小岭线 | 600 | 0 | 10kV金岭镇后西柞西2号公变 | 06M00001200875249 | 0000957238 | 160 | 0
740 | 兰陵 | 金岭供电所 | 220kV金河站 | 480 | 0 | 110kV卞东站 | 176 | 0 | - | - | - | 10kV12小岭线 | 600 | 0 | 10kV小岭线孙洼4号台架变 | 06M00000031908001 | 147694348 | 400 | 0
741 | 兰陵 | 金岭供电所 | 220kV金河站 | 480 | 0 | 110kV卞东站 | 176 | 0 | - | - | - | 10kV12小岭线 | 600 | 0 | 10kV金岭镇小岭村东1号公变 | 06M00000026241278 | 0000465518 | 315 | 0
742 | 兰陵 | 金岭供电所 | 220kV金河站 | 480 | 0 | 110kV念泉站 | 100 | 0 | - | - | - | 10kV25贾农线 | 587 | 0 | 10kV金岭镇金屯村2号公变 | 06M00000010960656 | 4200376 | 400 | 0
743 | 兰陵 | 金岭供电所 | 220kV金河站 | 480 | 0 | 110kV念泉站 | 100 | 0 | - | - | - | 10kV25贾农线 | 587 | 0 | 10kV贾农线李屯5号台架变 | 06M00000000508606 | 179494919 | 200 | 0
744 | 兰陵 | 金岭供电所 | 220kV金河站 | 480 | 0 | 110kV念泉站 | 100 | 0 | - | - | - | 10kV25贾农线 | 587 | 0 | 10kV金岭镇下庄村2号公变 | 06M00001200882956 | 0001036847 | 400 | 0
745 | 兰陵 | 金岭供电所 | 220kV金河站 | 480 | 0 | 110kV念泉站 | 100 | 0 | - | - | - | 10kV25贾农线 | 587 | 0 | 10kV金岭镇尚庄村中1号公变 | 06M00001200506943 | 0000465222 | 400 | 0
746 | 兰陵 | 金岭供电所 | 220kV金河站 | 480 | 0 | 110kV念泉站 | 100 | 0 | - | - | - | 10kV25贾农线 | 587 | 0 | 10kV金岭镇南码头村西2号公变 | 06M00001200920935 | 1200920935 | 400 | 0
747 | 兰陵 | 金岭供电所 | 220kV金河站 | 480 | 0 | 110kV念泉站 | 100 | 0 | - | - | - | 10kV25贾农线 | 587 | 0 | 10kV金岭镇上元村西1号公变 | 06M00001200714278 | 0000466795 | 160 | 0
748 | 兰陵 | 金岭供电所 | 220kV金河站 | 480 | 0 | 110kV念泉站 | 100 | 0 | - | - | - | 10kV25贾农线 | 587 | 0 | 10kV金岭镇压油沟村1号公变 | 06M00000010962345 | 0000460430 | 500 | 0
749 | 兰陵 | 金岭供电所 | 220kV金河站 | 480 | 0 | 110kV念泉站 | 100 | 0 | - | - | - | 10kV25贾农线 | 587 | 0 | 10kV金岭镇上元村2号公变 | 06M00001200883497 | 0001038787 | 400 | 0
750 | 兰陵 | 金岭供电所 | 220kV金河站 | 480 | 0 | 110kV念泉站 | 100 | 0 | - | - | - | 10kV25贾农线 | 587 | 0 | 10kV开发区胜庄村东1号公变 | 06M00000028086094 | 0000465338 | 400 | 0
751 | 兰陵 | 金岭供电所 | 220kV金河站 | 480 | 0 | 110kV念泉站 | 100 | 0 | - | - | - | 10kV25贾农线 | 587 | 0 | 10kV贾农线李屯北3号台架变 | 06M00000031163001 | 178677400 | 100 | 0
752 | 兰陵 | 金岭供电所 | 220kV金河站 | 480 | 0 | 110kV念泉站 | 100 | 0 | - | - | - | 10kV25贾农线 | 587 | 0 | 10kV金岭镇尚庄村西4号公变 | 06M00000000664504 | 4161720 | 400 | 0
753 | 兰陵 | 金岭供电所 | 220kV金河站 | 480 | 0 | 110kV念泉站 | 100 | 0 | - | - | - | 10kV25贾农线 | 587 | 0 | 10kV金岭镇吴庙子村中1号公变 | 06M00001200876681 | 0000462257 | 100 | 0
754 | 兰陵 | 金岭供电所 | 220kV金河站 | 480 | 0 | 110kV念泉站 | 100 | 0 | - | - | - | 10kV25贾农线 | 587 | 0 | 10kV金岭镇下庄村中1号公变 | 06M00001200872314 | 0000460690 | 200 | 0
755 | 兰陵 | 金岭供电所 | 220kV金河站 | 480 | 0 | 110kV念泉站 | 100 | 0 | - | - | - | 10kV25贾农线 | 587 | 0 | 10kV金岭镇下庄村南3号公变 | 06M00000000744880 | 4165248 | 400 | 0
756 | 兰陵 | 金岭供电所 | 220kV金河站 | 480 | 0 | 110kV念泉站 | 100 | 0 | - | - | - | 10kV25贾农线 | 587 | 0 | 10kV贾农线西坞丘5号台架变 | 06M00000062257778 | 172874515 | 100 | 0
757 | 兰陵 | 金岭供电所 | 220kV金河站 | 480 | 0 | 110kV念泉站 | 100 | 0 | - | - | - | 10kV25贾农线 | 587 | 0 | 10kV开发区李屯村东2号公变 | 06M00001200920925 | 1200920925 | 400 | 0
758 | 兰陵 | 金岭供电所 | 220kV金河站 | 480 | 0 | 110kV念泉站 | 100 | 0 | - | - | - | 10kV25贾农线 | 587 | 0 | 10kV金岭镇义合庄村东2号公变 | 06M00001200881092 | 0000811742 | 200 | 0
759 | 兰陵 | 金岭供电所 | 220kV金河站 | 480 | 0 | 110kV念泉站 | 100 | 0 | - | - | - | 10kV25贾农线 | 587 | 0 | 10kV金岭镇胜庄村3号公变 | 06M00000016079947 | 4272460 | 160 | 0
760 | 兰陵 | 金岭供电所 | 220kV金河站 | 480 | 0 | 110kV念泉站 | 100 | 0 | - | - | - | 10kV25贾农线 | 587 | 0 | 10kV开发区胜庄村2号公变 | 06M00001200912506 | 4056059 | 400 | 0
761 | 兰陵 | 金岭供电所 | 220kV金河站 | 480 | 0 | 110kV念泉站 | 100 | 0 | - | - | - | 10kV25贾农线 | 587 | 0 | 10kV贾农线吴庙子村3号台架变 | 06M00000047605906 | 162809730 | 400 | 0
762 | 兰陵 | 金岭供电所 | 220kV金河站 | 480 | 0 | 110kV念泉站 | 100 | 0 | - | - | - | 10kV25贾农线 | 587 | 0 | 10kV贾农线李屯4号台架变 | 06M00000028084632 | 40556125 | 200 | 0
763 | 兰陵 | 金岭供电所 | 220kV金河站 | 480 | 0 | 110kV念泉站 | 100 | 0 | - | - | - | 10kV25贾农线 | 587 | 0 | 10kV贾农线下庄村4号台架变 | 06M00000031901593 | 147696248 | 200 | 0
764 | 兰陵 | 金岭供电所 | 220kV金河站 | 480 | 0 | 110kV念泉站 | 100 | 0 | - | - | - | 10kV25贾农线 | 587 | 0 | 10kV金岭镇李屯村西1号公变 | 06M00001200714291 | 0000462258 | 400 | 0
765 | 兰陵 | 金岭供电所 | 220kV金河站 | 480 | 0 | 110kV念泉站 | 100 | 0 | - | - | - | 10kV25贾农线 | 587 | 0 | 10kV金岭镇可乐圈村南1号公变 | 06M00001200882984 | 0000543426 | 200 | 0
766 | 兰陵 | 金岭供电所 | 220kV金河站 | 480 | 0 | 110kV念泉站 | 100 | 0 | - | - | - | 10kV25贾农线 | 587 | 0 | 10kV贾农线尚庄6号台架变柱上变 | 06M80000111045451 | 173118770 | 400 | 0
767 | 兰陵 | 金岭供电所 | 220kV金河站 | 480 | 0 | 110kV念泉站 | 100 | 0 | - | - | - | 10kV25贾农线 | 587 | 0 | 10kV金岭镇尚庄村7号台架变 | 06M00000012327108 | 173118770 | 200 | 0
768 | 兰陵 | 金岭供电所 | 220kV金河站 | 480 | 0 | 110kV念泉站 | 100 | 0 | - | - | - | 10kV25贾农线 | 587 | 0 | 10kV金岭镇尚庄村3号公变 | 06M00001200912978 | 4056802 | 400 | 0
769 | 兰陵 | 金岭供电所 | 220kV金河站 | 480 | 0 | 110kV念泉站 | 100 | 0 | - | - | - | 10kV25贾农线 | 587 | 0 | 10kV金岭镇尚庄村南2号公变 | 06M80000129561578 | 0000460036 | 315 | 0
770 | 兰陵 | 金岭供电所 | 220kV金河站 | 480 | 0 | 110kV念泉站 | 100 | 0 | - | - | - | 10kV25贾农线 | 587 | 0 | 10kV金岭镇吴家庙子南2号公变 | 06M00000000506943 | 4155085 | 400 | 0
771 | 兰陵 | 金岭供电所 | 220kV金河站 | 480 | 0 | 110kV念泉站 | 100 | 0 | - | - | - | 10kV25贾农线 | 587 | 0 | 10kV金岭镇南码头村东1号公变 | 06M00000012323963 | 0000466079 | 400 | 0
772 | 兰陵 | 金岭供电所 | 220kV金河站 | 480 | 0 | 110kV念泉站 | 100 | 0 | - | - | - | 10kV25贾农线 | 587 | 0 | 10kV开发区金屯村东1号公变 | 06M00001200714287 | 0000467201 | 160 | 0
773 | 兰陵 | 金岭供电所 | 220kV金河站 | 480 | 0 | 110kV念泉站 | 100 | 0 | - | - | - | 10kV25贾农线 | 587 | 0 | 10kV金岭镇义合庄村西1号公变 | 06M00001200894107 | 0000460598 | 200 | 0
774 | 兰陵 | 金岭供电所 | 220kV金河站 | 480 | 0 | 110kV念泉站 | 100 | 0 | - | - | - | 10kV25贾农线 | 587 | 0 | 10kV金岭镇尚庄村5号台架变 | 06M00000041445788 | 162569559 | 200 | 0
775 | 兰陵 | 金岭供电所 | 220kV苍山站 | 330 | 1.5783 | 110kV齐庄站 | 100 | 1.5783 | - | - | - | 10kV18滂河线 | 600 | 7389.92 | 10kV开发区朱城前村2号公变 | 06M00001200923562 | 0000993920 | 400 | 100.78
776 | 兰陵 | 金岭供电所 | 220kV苍山站 | 330 | 1.5783 | 110kV齐庄站 | 100 | 1.5783 | - | - | - | 10kV11坞丘线 | 518 | 3601.868 | 10kV13贾农线曹庄村3号台架变 | 06M00000020124678 | 7566280 | 160 | 72.3
777 | 兰陵 | 金岭供电所 | 220kV苍山站 | 330 | 1.5783 | 110kV齐庄站 | 100 | 1.5783 | - | - | - | 10kV11坞丘线 | 518 | 3601.868 | 10kV金岭镇东坞丘3号公变 | 06M00000038790315 | 4134567 | 400 | 80.42
778 | 兰陵 | 金岭供电所 | 220kV苍山站 | 330 | 1.5783 | 110kV齐庄站 | 100 | 1.5783 | - | - | - | 10kV9龙沂庄线 | 600 | 8189.57 | 10kV卞庄前埝头村东3号公变 | 06M00001200620116 | 0000458982 | 400 | 300.89
779 | 兰陵 | 金岭供电所 | 220kV苍山站 | 330 | 1.5783 | 110kV齐庄站 | 100 | 1.5783 | - | - | - | 10kV11坞丘线 | 518 | 3601.868 | 10kV金岭镇东坞丘村中1号公变 | 06M00001200872881 | 0000540551 | 400 | 173.92
780 | 兰陵 | 金岭供电所 | 220kV苍山站 | 330 | 1.5783 | 110kV齐庄站 | 100 | 1.5783 | - | - | - | 10kV18滂河线 | 600 | 7389.92 | 10kV开发区朱城前村中1号公变 | 06M00001200715776 | 0000462662 | 160 | 10.66
781 | 兰陵 | 金岭供电所 | 220kV苍山站 | 330 | 1.5783 | 110kV齐庄站 | 100 | 1.5783 | - | - | - | 10kV6金岭线 | 600 | 1422 | 10kV金陵镇西柞管庄2号公变 | 06M00001200926971 | 1200926971 | 200 | 11.31
782 | 兰陵 | 金岭供电所 | 220kV苍山站 | 330 | 1.5783 | 110kV齐庄站 | 100 | 1.5783 | - | - | - | 10kV11坞丘线 | 518 | 3601.868 | 10kV金岭镇北坞丘村中2号公变 | 06M80000295401346 | 0000463021 | 400 | 0
783 | 兰陵 | 金岭供电所 | 220kV苍山站 | 330 | 1.5783 | 110kV齐庄站 | 100 | 1.5783 | - | - | - | 10kV8迎宾北线 | 600 | 7731.7 | 10kV开元四季小区5号公变 | 06M00000056942875 | 167691924 | 630 | 504
784 | 兰陵 | 金岭供电所 | 220kV苍山站 | 330 | 1.5783 | 110kV齐庄站 | 100 | 1.5783 | - | - | - | 10kV6金岭线 | 600 | 1422 | 10kV卞庄西址坊村北3号公变 | 06M00001200878746 | 0001036842 | 400 | 33.12
785 | 兰陵 | 金岭供电所 | 220kV苍山站 | 330 | 1.5783 | 110kV齐庄站 | 100 | 1.5783 | - | - | - | 10kV26圩沟线 | 600 | 6005 | 10kV兴明乡孙屿沟中1号公变 | 06M00001200812724 | 0000466548 | 400 | 178.98
786 | 兰陵 | 金岭供电所 | 220kV苍山站 | 330 | 1.5783 | 110kV齐庄站 | 100 | 1.5783 | - | - | - | 10kV23铭盾南线 | 600 | 8181.81 | 10kV开发区齐庄村东3号公变 | 06M00000009919766 | 4178164 | 400 | 320
787 | 兰陵 | 金岭供电所 | 220kV苍山站 | 330 | 1.5783 | 110kV齐庄站 | 100 | 1.5783 | - | - | - | 10kV26圩沟线 | 600 | 6005 | 10kV向城镇兴明乡庄屯北1号公变 | 06M00001200922927 | 0000467046 | 200 | 160
788 | 兰陵 | 金岭供电所 | 220kV苍山站 | 330 | 1.5783 | 110kV齐庄站 | 100 | 1.5783 | - | - | - | 10kV6金岭线 | 600 | 1422 | 10kV小岭线涝村3号台架变 | 06M00000031160751 | 132348720 | 200 | 160
789 | 兰陵 | 金岭供电所 | 220kV苍山站 | 330 | 1.5783 | 110kV齐庄站 | 100 | 1.5783 | - | - | - | 10kV6金岭线 | 600 | 1422 | 10kV卞庄西址坊村中1号公变 | 06M00001200873765 | 0000466626 | 315 | 155.75
790 | 兰陵 | 金岭供电所 | 220kV苍山站 | 330 | 1.5783 | 110kV齐庄站 | 100 | 1.5783 | - | - | - | 10kV9龙沂庄线 | 600 | 8189.57 | 10kV卞庄前埝头村北4号公变 | 06M00000039237903 | 4189816 | 400 | 300
791 | 兰陵 | 金岭供电所 | 220kV苍山站 | 330 | 1.5783 | 110kV齐庄站 | 100 | 1.5783 | - | - | - | 10kV6金岭线 | 600 | 1422 | 10kV金岭镇金陵村中1号公变 | 06M00001200912552 | 0000465299 | 400 | 165.65
792 | 兰陵 | 金岭供电所 | 220kV苍山站 | 330 | 1.5783 | 110kV齐庄站 | 100 | 1.5783 | - | - | - | 10kV7迎宾南线 | 600 | 7625.68 | 10kV开发区孤山村中2号公变 | 06M00000015078380 | 0000350350 | 400 | 276.15
793 | 兰陵 | 金岭供电所 | 220kV苍山站 | 330 | 1.5783 | 110kV齐庄站 | 100 | 1.5783 | - | - | - | 10kV11坞丘线 | 518 | 3601.868 | 10kV岚曹高速兰陵充电站1号公变 | 06M00000014563343 | 166149212 | 630 | 504
794 | 兰陵 | 金岭供电所 | 220kV苍山站 | 330 | 1.5783 | 110kV齐庄站 | 100 | 1.5783 | - | - | - | 10kV6金岭线 | 600 | 1422 | 10kV金岭镇西柞管庄村北1号公变 | 06M00001200875452 | 0000467066 | 400 | 63.02
795 | 兰陵 | 金岭供电所 | 220kV苍山站 | 330 | 1.5783 | 110kV齐庄站 | 100 | 1.5783 | - | - | - | 10kV9龙沂庄线 | 600 | 8189.57 | 10kV卞庄明珠新城东2号公变 | 06M00000010951315 | 4200172 | 630 | 504
796 | 兰陵 | 金岭供电所 | 220kV苍山站 | 330 | 1.5783 | 110kV齐庄站 | 100 | 1.5783 | - | - | - | 10kV8迎宾北线 | 600 | 7731.7 | 10kV开发区龙庄社区北1号公变 | 06M00001200900092 | 166217456 | 1000 | 800
797 | 兰陵 | 金岭供电所 | 220kV苍山站 | 330 | 1.5783 | 110kV齐庄站 | 100 | 1.5783 | - | - | - | 10kV6金岭线 | 600 | 1422 | 10kV金岭镇东坊上村北1号公变 | 06M00001200874963 | 0000466623 | 200 | 31.98
798 | 兰陵 | 金岭供电所 | 220kV苍山站 | 330 | 1.5783 | 110kV齐庄站 | 100 | 1.5783 | - | - | - | 10kV11坞丘线 | 518 | 3601.868 | 10kV金岭镇北坞丘村中1号公变 | 06M80000131030669 | 0000460597 | 400 | 20.39
799 | 兰陵 | 金岭供电所 | 220kV苍山站 | 330 | 1.5783 | 110kV齐庄站 | 100 | 1.5783 | - | - | - | 10kV26圩沟线 | 600 | 6005 | 10kV兴明乡郎庄东2号公变 | 06M00000012329216 | 4229425 | 400 | 284.21
800 | 兰陵 | 金岭供电所 | 220kV苍山站 | 330 | 1.5783 | 110kV齐庄站 | 100 | 1.5783 | - | - | - | 10kV9龙沂庄线 | 600 | 8189.57 | 10kV卞庄北大市场1号公变 | 06M00001200961488 | 4133943 | 630 | 504
801 | 兰陵 | 金岭供电所 | 220kV苍山站 | 330 | 1.5783 | 110kV齐庄站 | 100 | 1.5783 | - | - | - | 10kV6金岭线 | 600 | 1422 | 10kV金岭镇苗庄村西1号公变 | 06M00001200715100 | 0000465514 | 250 | 38.59
802 | 兰陵 | 金岭供电所 | 220kV苍山站 | 330 | 1.5783 | 110kV齐庄站 | 100 | 1.5783 | - | - | - | 10kV8迎宾北线 | 600 | 7731.7 | 10kV卞庄后埝头村北3号公变 | 06M00001200694346 | 0000459992 | 250 | 200
803 | 兰陵 | 金岭供电所 | 220kV苍山站 | 330 | 1.5783 | 110kV齐庄站 | 100 | 1.5783 | - | - | - | 10kV18滂河线 | 600 | 7389.92 | 10kV开发区朱城前村东5号公变 | 06M00000041445974 | 4200226 | 200 | 84.94
804 | 兰陵 | 金岭供电所 | 220kV苍山站 | 330 | 1.5783 | 110kV齐庄站 | 100 | 1.5783 | - | - | - | 10kV9龙沂庄线 | 600 | 8189.57 | 10kV卞庄针织厂家属院1号公变 | 06M00001200940068 | 0000459015 | 160 | 128
805 | 兰陵 | 金岭供电所 | 220kV苍山站 | 330 | 1.5783 | 110kV齐庄站 | 100 | 1.5783 | - | - | - | 10kV6金岭线 | 600 | 1422 | 10kV小岭线沟西3号台架变 | 06M00000036348336 | 157680863 | 400 | 320
806 | 兰陵 | 金岭供电所 | 220kV苍山站 | 330 | 1.5783 | 110kV齐庄站 | 100 | 1.5783 | - | - | - | 10kV9龙沂庄线 | 600 | 8189.57 | 10kV卞庄明珠新城南1号公变 | 06M00000010948486 | 4200170 | 630 | 504
807 | 兰陵 | 金岭供电所 | 220kV苍山站 | 330 | 1.5783 | 110kV齐庄站 | 100 | 1.5783 | - | - | - | 10kV8迎宾北线 | 600 | 7731.7 | 10kV开发区龙庄社区南3号公变 | 06M00001200900650 | 0000465247 | 1000 | 724
808 | 兰陵 | 金岭供电所 | 220kV苍山站 | 330 | 1.5783 | 110kV齐庄站 | 100 | 1.5783 | - | - | - | 10kV6金岭线 | 600 | 1422 | 10kV金岭镇林西村4号公变 | 06M00000036237063 | 4272459 | 200 | 59.65
809 | 兰陵 | 金岭供电所 | 220kV苍山站 | 330 | 1.5783 | 110kV齐庄站 | 100 | 1.5783 | - | - | - | 10kV18滂河线 | 600 | 7389.92 | 10kV开发区滂河村南1号公变 | 06M00001200873489 | 0000459531 | 400 | 320
810 | 兰陵 | 金岭供电所 | 220kV苍山站 | 330 | 1.5783 | 110kV齐庄站 | 100 | 1.5783 | - | - | - | 10kV6金岭线 | 600 | 1422 | 10kV金岭镇林西村东2号公变 | 06M00001200875417 | 0000850805 | 200 | 77.42
811 | 兰陵 | 金岭供电所 | 220kV苍山站 | 330 | 1.5783 | 110kV齐庄站 | 100 | 1.5783 | - | - | - | 10kV6金岭线 | 600 | 1422 | 10kV金岭镇小岭沟东村北1号公变 | 06M00001200874614 | 0000459539 | 200 | 46.8
812 | 兰陵 | 金岭供电所 | 220kV苍山站 | 330 | 1.5783 | 110kV齐庄站 | 100 | 1.5783 | - | - | - | 10kV8迎宾北线 | 600 | 7731.7 | 10kV卞庄后埝头村中1号公变 | 06M00001200873061 | 0000467063 | 630 | 391.38
813 | 兰陵 | 金岭供电所 | 220kV苍山站 | 330 | 1.5783 | 110kV齐庄站 | 100 | 1.5783 | - | - | - | 10kV6金岭线 | 600 | 1422 | 10kV金岭镇苗庄村2号公变 | 06M00001200920963 | 1200920963 | 400 | 36.88
814 | 兰陵 | 金岭供电所 | 220kV苍山站 | 330 | 1.5783 | 110kV齐庄站 | 100 | 1.5783 | - | - | - | 10kV26圩沟线 | 600 | 6005 | 10kV兴明乡高屯东3号公变 | 06M00001200941086 | 4101486 | 400 | 283.48
815 | 兰陵 | 金岭供电所 | 220kV苍山站 | 330 | 1.5783 | 110kV齐庄站 | 100 | 1.5783 | - | - | - | 10kV6金岭线 | 600 | 1422 | 10kV小岭线林西6号台架变 | 06M00000047622249 | 162809684 | 400 | 320
816 | 兰陵 | 金岭供电所 | 220kV苍山站 | 330 | 1.5783 | 110kV齐庄站 | 100 | 1.5783 | - | - | - | 10kV6金岭线 | 600 | 1422 | 10kV金岭镇沟西村中1号公变 | 06M00001200937765 | 0000459991 | 400 | 226.49
817 | 兰陵 | 金岭供电所 | 220kV苍山站 | 330 | 1.5783 | 110kV齐庄站 | 100 | 1.5783 | - | - | - | 10kV7迎宾南线 | 600 | 7625.68 | 10kV迎宾南线赵洼6号台架变 | 06M80000328848900 | 178044870 | 200 | 160
818 | 兰陵 | 金岭供电所 | 220kV苍山站 | 330 | 1.5783 | 110kV齐庄站 | 100 | 1.5783 | - | - | - | 10kV26圩沟线 | 600 | 6005 | 10kV兴明乡常屿沟西5号公变 | 06M00000012329214 | 4229416 | 400 | 166.03
819 | 兰陵 | 金岭供电所 | 220kV苍山站 | 330 | 1.5783 | 110kV齐庄站 | 100 | 1.5783 | - | - | - | 10kV6金岭线 | 600 | 1422 | 10kV金岭镇夏庄村2号公变 | 06M00001200783562 | 0001013987 | 200 | 1.11
820 | 兰陵 | 金岭供电所 | 220kV苍山站 | 330 | 1.5783 | 110kV齐庄站 | 100 | 1.5783 | - | - | - | 10kV8迎宾北线 | 600 | 7731.7 | 10kV卞庄龙沂庄村北6号公变 | 06M00001200876770 | 0001003605 | 630 | 504
821 | 兰陵 | 金岭供电所 | 220kV苍山站 | 330 | 1.5783 | 110kV齐庄站 | 100 | 1.5783 | - | - | - | 10kV11坞丘线 | 518 | 3601.868 | 10kV贾农线北坞丘村3号台架变 | 06M00000031715305 | 146965690 | 200 | 0
822 | 兰陵 | 金岭供电所 | 220kV苍山站 | 330 | 1.5783 | 110kV齐庄站 | 100 | 1.5783 | - | - | - | 10kV9龙沂庄线 | 600 | 8189.57 | 10kV万象中心1号公变 | 06M00000038425850 | 159507582 | 1250 | 1000
823 | 兰陵 | 金岭供电所 | 220kV苍山站 | 330 | 1.5783 | 110kV齐庄站 | 100 | 1.5783 | - | - | - | 10kV6金岭线 | 600 | 1422 | 10kV金岭镇金陵村南3号公变 | 06M00001200923481 | 0000463036 | 400 | 120.46
824 | 兰陵 | 金岭供电所 | 220kV苍山站 | 330 | 1.5783 | 110kV齐庄站 | 100 | 1.5783 | - | - | - | 10kV6金岭线 | 600 | 1422 | 10kV金岭镇西盘石沟村南1号公变 | 06M00001200922697 | 0000462664 | 160 | 0
825 | 兰陵 | 金岭供电所 | 220kV苍山站 | 330 | 1.5783 | 110kV齐庄站 | 100 | 1.5783 | - | - | - | 10kV6金岭线 | 600 | 1422 | 10kV金岭镇东南圩村南1号公变 | 06M00001200715194 | 0000466622 | 400 | 29.71
826 | 兰陵 | 金岭供电所 | 220kV苍山站 | 330 | 1.5783 | 110kV齐庄站 | 100 | 1.5783 | - | - | - | 10kV18滂河线 | 600 | 7389.92 | 10kV开发区降香台村南1号公变 | 06M00001200923561 | 0000465502 | 200 | 16.14
827 | 兰陵 | 金岭供电所 | 220kV苍山站 | 330 | 1.5783 | 110kV齐庄站 | 100 | 1.5783 | - | - | - | 10kV23铭盾南线 | 600 | 8181.81 | 10kV开发区齐庄村北2号公变 | 06M00001200663767 | 0000833930 | 200 | 105.04
828 | 兰陵 | 金岭供电所 | 220kV苍山站 | 330 | 1.5783 | 110kV齐庄站 | 100 | 1.5783 | - | - | - | 10kV11坞丘线 | 518 | 3601.868 | 10kV金岭镇胡窝村西1号公变 | 06M00001200714263 | 0000462259 | 200 | 0
829 | 兰陵 | 金岭供电所 | 220kV苍山站 | 330 | 1.5783 | 110kV齐庄站 | 100 | 1.5783 | - | - | - | 10kV26圩沟线 | 600 | 6005 | 10kV圩沟线常于沟南6号台架变 | 06M00000031084772 | 0001030858 | 80 | 0
830 | 兰陵 | 金岭供电所 | 220kV苍山站 | 330 | 1.5783 | 110kV齐庄站 | 100 | 1.5783 | - | - | - | 10kV26圩沟线 | 600 | 6005 | 10kV兴明乡孙屿沟南2号公变 | 06M00001200376201 | 0000465768 | 200 | 53.44
831 | 兰陵 | 金岭供电所 | 220kV苍山站 | 330 | 1.5783 | 110kV齐庄站 | 100 | 1.5783 | - | - | - | 10kV26圩沟线 | 600 | 6005 | 10kV向城镇兴明乡卜楼中1号公变 | 06M00001200467566 | 0000460163 | 400 | 0
832 | 兰陵 | 金岭供电所 | 220kV苍山站 | 330 | 1.5783 | 110kV齐庄站 | 100 | 1.5783 | - | - | - | 10kV9龙沂庄线 | 600 | 8189.57 | 10kV卞庄街道办事处烟草公司宿舍公变 | 06M00001200620513 | 0000351778 | 200 | 160
833 | 兰陵 | 金岭供电所 | 220kV苍山站 | 330 | 1.5783 | 110kV齐庄站 | 100 | 1.5783 | - | - | - | 10kV9龙沂庄线 | 600 | 8189.57 | 10kV卞庄龙沂庄南7号公变 | 06M00000037566474 | 0001005592 | 400 | 320
834 | 兰陵 | 金岭供电所 | 220kV苍山站 | 330 | 1.5783 | 110kV齐庄站 | 100 | 1.5783 | - | - | - | 10kV6金岭线 | 600 | 1422 | 10kV金岭镇卜庄村西2号公变 | 06M00001200878758 | 0000854968 | 400 | 303.1
835 | 兰陵 | 金岭供电所 | 220kV苍山站 | 330 | 1.5783 | 110kV齐庄站 | 100 | 1.5783 | - | - | - | 10kV6金岭线 | 600 | 1422 | 10kV金岭镇沟东村2号公变 | 06M00000010961078 | 4200352 | 200 | 160
836 | 兰陵 | 金岭供电所 | 220kV苍山站 | 330 | 1.5783 | 110kV齐庄站 | 100 | 1.5783 | - | - | - | 10kV9龙沂庄线 | 600 | 8189.57 | 10kV卞庄前埝头村中1号公变 | 06M00000037593560 | 0000459533 | 400 | 320
837 | 兰陵 | 金岭供电所 | 220kV苍山站 | 330 | 1.5783 | 110kV齐庄站 | 100 | 1.5783 | - | - | - | 10kV8迎宾北线 | 600 | 7731.7 | 10kV开元四季小区2号公变 | 06M00000056942843 | 167691878 | 630 | 504
838 | 兰陵 | 金岭供电所 | 220kV苍山站 | 330 | 1.5783 | 110kV齐庄站 | 100 | 1.5783 | - | - | - | 10kV6金岭线 | 600 | 1422 | 10kV小岭线东址坊3号台架变 | 06M00000031908003 | 147694451 | 400 | 202.39
839 | 兰陵 | 金岭供电所 | 220kV苍山站 | 330 | 1.5783 | 110kV齐庄站 | 100 | 1.5783 | - | - | - | 10kV6金岭线 | 600 | 1422 | 10kV5小岭农业线金岭村6号台架变 | 06M00000020124486 | 7566277 | 200 | 82.14
840 | 兰陵 | 金岭供电所 | 220kV苍山站 | 330 | 1.5783 | 110kV齐庄站 | 100 | 1.5783 | - | - | - | 10kV6金岭线 | 600 | 1422 | 10kV小岭线林西5号台架变 | 06M00000031160749 | 132332721 | 200 | 139.07
841 | 兰陵 | 金岭供电所 | 220kV苍山站 | 330 | 1.5783 | 110kV齐庄站 | 100 | 1.5783 | - | - | - | 10kV6金岭线 | 600 | 1422 | 10kV金岭镇东北圩村北1号公变 | 06M80000131124750 | 0000467065 | 400 | 220.52
842 | 兰陵 | 金岭供电所 | 220kV苍山站 | 330 | 1.5783 | 110kV齐庄站 | 100 | 1.5783 | - | - | - | 10kV9龙沂庄线 | 600 | 8189.57 | 10kV卞庄北山宿舍东1号公变 | 06M00001200715462 | 0000353289 | 630 | 504
843 | 兰陵 | 金岭供电所 | 220kV苍山站 | 330 | 1.5783 | 110kV齐庄站 | 100 | 1.5783 | - | - | - | 10kV6金岭线 | 600 | 1422 | 10kV金岭镇夏庄村南1号公变 | 06M00001200873780 | 0000465511 | 200 | 65.08
844 | 兰陵 | 金岭供电所 | 220kV苍山站 | 330 | 1.5783 | 110kV齐庄站 | 100 | 1.5783 | - | - | - | 10kV7迎宾南线 | 600 | 7625.68 | 10kV开发区孤山村3号公变 | 06M00001200880689 | 0001036849 | 400 | 110.21
845 | 兰陵 | 金岭供电所 | 220kV苍山站 | 330 | 1.5783 | 110kV齐庄站 | 100 | 1.5783 | - | - | - | 10kV6金岭线 | 600 | 1422 | 10kV金岭镇英沂官庄村中2号公变 | 06M00001200917237 | 4063415 | 400 | 53.99
846 | 兰陵 | 金岭供电所 | 220kV苍山站 | 330 | 1.5783 | 110kV齐庄站 | 100 | 1.5783 | - | - | - | 10kV8迎宾北线 | 600 | 7731.7 | 10kV卞庄龙沂庄村中2号公变 | 06M00001200715461 | 0000466088 | 315 | 252
847 | 兰陵 | 金岭供电所 | 220kV苍山站 | 330 | 1.5783 | 110kV齐庄站 | 100 | 1.5783 | - | - | - | 10kV26圩沟线 | 600 | 6005 | 10kV兴明乡徐皇路北2号公变 | 06M00000015778178 | 4281956 | 200 | 160
848 | 兰陵 | 金岭供电所 | 220kV苍山站 | 330 | 1.5783 | 110kV齐庄站 | 100 | 1.5783 | - | - | - | 10kV8迎宾北线 | 600 | 7731.7 | 10kV开发区龙庄社区中2号公变 | 06M00001200900621 | 0001019489 | 1000 | 800
849 | 兰陵 | 金岭供电所 | 220kV苍山站 | 330 | 1.5783 | 110kV齐庄站 | 100 | 1.5783 | - | - | - | 10kV6金岭线 | 600 | 1422 | 10kV金岭镇涝村西2号公变 | 06M00001200920959 | 1200920959 | 400 | 121.42
850 | 兰陵 | 金岭供电所 | 220kV苍山站 | 330 | 1.5783 | 110kV齐庄站 | 100 | 1.5783 | - | - | - | 10kV9龙沂庄线 | 600 | 8189.57 | 10kV卞庄街道办事处烟酒公司公变 | 06M00000027029830 | 31305209 | 400 | 303.26
851 | 兰陵 | 金岭供电所 | 220kV苍山站 | 330 | 1.5783 | 110kV齐庄站 | 100 | 1.5783 | - | - | - | 10kV6金岭线 | 600 | 1422 | 10kV小岭线姜庄2号台架变 | 06M00000031160757 | 132360872 | 200 | 19.12
852 | 兰陵 | 金岭供电所 | 220kV苍山站 | 330 | 1.5783 | 110kV齐庄站 | 100 | 1.5783 | - | - | - | 10kV9龙沂庄线 | 600 | 8189.57 | 10kV万象中心2号公变 | 06M00000038425852 | 159508124 | 1000 | 800
853 | 兰陵 | 金岭供电所 | 220kV苍山站 | 330 | 1.5783 | 110kV齐庄站 | 100 | 1.5783 | - | - | - | 10kV6金岭线 | 600 | 1422 | 10kV卞庄西址坊村4号公变 | 06M00001200882975 | 0001036852 | 400 | 213.86
854 | 兰陵 | 金岭供电所 | 220kV苍山站 | 330 | 1.5783 | 110kV齐庄站 | 100 | 1.5783 | - | - | - | 10kV26圩沟线 | 600 | 6005 | 10kV兴明乡张屯西2号公变 | 06M00001200918299 | 4064100 | 400 | 152.82
855 | 兰陵 | 金岭供电所 | 220kV苍山站 | 330 | 1.5783 | 110kV齐庄站 | 100 | 1.5783 | - | - | - | 10kV6金岭线 | 600 | 1422 | 10kV金岭镇林西村西1号公变 | 06M00001200875424 | 0000462665 | 250 | 153.13
856 | 兰陵 | 金岭供电所 | 220kV苍山站 | 330 | 1.5783 | 110kV齐庄站 | 100 | 1.5783 | - | - | - | 10kV6金岭线 | 600 | 1422 | 10kV6金岭线马庄村西1号公变 | 06M00001200875459 | 0000465957 | 200 | 160
857 | 兰陵 | 金岭供电所 | 220kV苍山站 | 330 | 1.5783 | 110kV齐庄站 | 100 | 1.5783 | - | - | - | 10kV26圩沟线 | 600 | 6005 | 10kV向城镇兴明乡张屯东1号公变 | 06M00001200467622 | 0000466547 | 100 | 32.7
858 | 兰陵 | 金岭供电所 | 220kV苍山站 | 330 | 1.5783 | 110kV齐庄站 | 100 | 1.5783 | - | - | - | 10kV26圩沟线 | 600 | 6005 | 10kV兴明乡卜楼东2号公变 | 06M00001200918300 | 4064099 | 400 | 236.9
859 | 兰陵 | 金岭供电所 | 220kV苍山站 | 330 | 1.5783 | 110kV齐庄站 | 100 | 1.5783 | - | - | - | 10kV6金岭线 | 600 | 1422 | 10kV金岭镇英沂官庄村南1号公变 | 06M00001200715191 | 0000464922 | 200 | 160
860 | 兰陵 | 金岭供电所 | 220kV苍山站 | 330 | 1.5783 | 110kV齐庄站 | 100 | 1.5783 | - | - | - | 10kV26圩沟线 | 600 | 6005 | 10kV向城镇兴明乡郎庄西1号公变 | 06M00000032163298 | 0000467459 | 200 | 160
861 | 兰陵 | 金岭供电所 | 220kV苍山站 | 330 | 1.5783 | 110kV齐庄站 | 100 | 1.5783 | - | - | - | 10kV11坞丘线 | 518 | 3601.868 | 10kV贾农线西坞丘4号台架变 | 06M00000031163003 | 132369293 | 200 | 0
862 | 兰陵 | 金岭供电所 | 220kV苍山站 | 330 | 1.5783 | 110kV齐庄站 | 100 | 1.5783 | - | - | - | 10kV9龙沂庄线 | 600 | 8189.57 | 10kV卞庄前埝头村北2号公变 | 06M00001200873033 | 0000466617 | 630 | 504
863 | 兰陵 | 金岭供电所 | 220kV苍山站 | 330 | 1.5783 | 110kV齐庄站 | 100 | 1.5783 | - | - | - | 10kV6金岭线 | 600 | 1422 | 10kV金岭镇金陵村东5号公变 | 06M00000000675749 | 4161762 | 400 | 182.37
864 | 兰陵 | 金岭供电所 | 220kV苍山站 | 330 | 1.5783 | 110kV齐庄站 | 100 | 1.5783 | - | - | - | 10kV6金岭线 | 600 | 1422 | 10kV金岭镇姜庄村北1号公变 | 06M00001200875432 | 0000466624 | 200 | 27.74
865 | 兰陵 | 金岭供电所 | 220kV苍山站 | 330 | 1.5783 | 110kV玉泉站 | 126 | 1.5783 | - | - | - | 10kV25贾庄线 | 600 | 2639.79 | 10kV开发区贾庄乡村6号公变 | 06M00000013009064 | 4242681 | 250 | 200
866 | 兰陵 | 金岭供电所 | 220kV苍山站 | 330 | 1.5783 | 110kV玉泉站 | 126 | 1.5783 | - | - | - | 10kV24长桥线 | 600 | 494.85 | 10kV贾庄线上岭村4号台架变 | 06M00000031908109 | 147696260 | 200 | 0
867 | 兰陵 | 金岭供电所 | 220kV苍山站 | 330 | 1.5783 | 110kV玉泉站 | 126 | 1.5783 | - | - | - | 10kV24长桥线 | 600 | 494.85 | 10kV金岭镇晒钱埠二村3号公变 | 06M00000015453466 | 4277717 | 200 | 94.2
868 | 兰陵 | 金岭供电所 | 220kV苍山站 | 330 | 1.5783 | 110kV玉泉站 | 126 | 1.5783 | - | - | - | 10kV24长桥线 | 600 | 494.85 | 10kV金岭镇长桥东村2号公变 | 06M00001200912980 | 4056801 | 400 | 178.61
869 | 兰陵 | 金岭供电所 | 220kV苍山站 | 330 | 1.5783 | 110kV玉泉站 | 126 | 1.5783 | - | - | - | 10kV24长桥线 | 600 | 494.85 | 10kV金岭镇长桥西村北3号公变 | 06M00000000594747 | 4158791 | 400 | 0
870 | 兰陵 | 金岭供电所 | 220kV苍山站 | 330 | 1.5783 | 110kV玉泉站 | 126 | 1.5783 | - | - | - | 10kV24长桥线 | 600 | 494.85 | 10kV金岭镇长桥东村南1号公变 | 06M00001200876911 | 0000467199 | 400 | 175.64
871 | 兰陵 | 金岭供电所 | 220kV苍山站 | 330 | 1.5783 | 110kV玉泉站 | 126 | 1.5783 | - | - | - | 10kV25贾庄线 | 600 | 2639.79 | 10kV贾庄线东楼1号公变 | 06M00001200873468 | 0000460692 | 400 | 136.75
872 | 兰陵 | 金岭供电所 | 220kV苍山站 | 330 | 1.5783 | 110kV玉泉站 | 126 | 1.5783 | - | - | - | 10kV24长桥线 | 600 | 494.85 | 10kV长桥线安乐庄5号台架变 | 06M00000052859260 | 162818523 | 400 | 44.83
873 | 兰陵 | 金岭供电所 | 220kV苍山站 | 330 | 1.5783 | 110kV玉泉站 | 126 | 1.5783 | - | - | - | 10kV25贾庄线 | 600 | 2639.79 | 10kV开发区贾庄乡西5号公变 | 06M00000000517712 | 4155271 | 400 | 181.06
874 | 兰陵 | 金岭供电所 | 220kV苍山站 | 330 | 1.5783 | 110kV玉泉站 | 126 | 1.5783 | - | - | - | 10kV24长桥线 | 600 | 494.85 | 10kV金岭镇上岭村中1号公变 | 06M00001200873642 | 0000460484 | 200 | 89.08
875 | 兰陵 | 金岭供电所 | 220kV苍山站 | 330 | 1.5783 | 110kV玉泉站 | 126 | 1.5783 | - | - | - | 10kV24长桥线 | 600 | 494.85 | 10kV贾庄线贾庄7号台架变 | 06M00000029176838 | 73398097 | 200 | 0
876 | 兰陵 | 金岭供电所 | 220kV苍山站 | 330 | 1.5783 | 110kV玉泉站 | 126 | 1.5783 | - | - | - | 10kV24长桥线 | 600 | 494.85 | 10kV金岭镇拾钱庄村东2号公变 | 06M00001200880209 | 0001036853 | 200 | 133
877 | 兰陵 | 金岭供电所 | 220kV苍山站 | 330 | 1.5783 | 110kV玉泉站 | 126 | 1.5783 | - | - | - | 10kV25贾庄线 | 600 | 2639.79 | 10kV金岭镇朱村3号公变 | 06M00000055722870 | 4228367 | 400 | 24.82
878 | 兰陵 | 金岭供电所 | 220kV苍山站 | 330 | 1.5783 | 110kV玉泉站 | 126 | 1.5783 | - | - | - | 10kV25贾庄线 | 600 | 2639.79 | 10kV金陵镇社会福利中心1号公变 | 06M00001200894117 | 0001057011 | 400 | 320
879 | 兰陵 | 金岭供电所 | 220kV苍山站 | 330 | 1.5783 | 110kV玉泉站 | 126 | 1.5783 | - | - | - | 10kV24长桥线 | 600 | 494.85 | 10kV长桥线拾钱庄村3号台架变 | 06M00000031680957 | 146395304 | 200 | 51.91
880 | 兰陵 | 金岭供电所 | 220kV苍山站 | 330 | 1.5783 | 110kV玉泉站 | 126 | 1.5783 | - | - | - | 10kV24长桥线 | 600 | 494.85 | 10kV长桥线安乐庄6号台架变 | 06M00000047595141 | 162809715 | 200 | 0
881 | 兰陵 | 金岭供电所 | 220kV苍山站 | 330 | 1.5783 | 110kV玉泉站 | 126 | 1.5783 | - | - | - | 10kV25贾庄线 | 600 | 2639.79 | 10kV开发区贾庄乡东4号公变 | 06M00000026241560 | 4155094 | 630 | 59.9
882 | 兰陵 | 金岭供电所 | 220kV苍山站 | 330 | 1.5783 | 110kV玉泉站 | 126 | 1.5783 | - | - | - | 10kV24长桥线 | 600 | 494.85 | 10kV金岭镇桥山沟村北1号公变 | 06M00001200962286 | 0000460425 | 200 | 120.8
883 | 兰陵 | 金岭供电所 | 220kV苍山站 | 330 | 1.5783 | 110kV玉泉站 | 126 | 1.5783 | - | - | - | 10kV25贾庄线 | 600 | 2639.79 | 10kV开发区堡子村2号公变 | 06M00001200883508 | 0001038786 | 400 | 101.64
884 | 兰陵 | 金岭供电所 | 220kV苍山站 | 330 | 1.5783 | 110kV玉泉站 | 126 | 1.5783 | - | - | - | 10kV24长桥线 | 600 | 494.85 | 10kV金陵镇东大桥村西2号公变 | 06M00001200958454 | 4130410 | 400 | 191.69
885 | 兰陵 | 金岭供电所 | 220kV苍山站 | 330 | 1.5783 | 110kV玉泉站 | 126 | 1.5783 | - | - | - | 10kV24长桥线 | 600 | 494.85 | 10kV开发区时村北1号公变 | 06M00001200873608 | 0000460599 | 400 | 201.7
886 | 兰陵 | 金岭供电所 | 220kV苍山站 | 330 | 1.5783 | 110kV玉泉站 | 126 | 1.5783 | - | - | - | 10kV25贾庄线 | 600 | 2639.79 | 10kV开发区铁角山村2号公变 | 06M00001200880690 | 0001036851 | 400 | 198.88
887 | 兰陵 | 金岭供电所 | 220kV苍山站 | 330 | 1.5783 | 110kV玉泉站 | 126 | 1.5783 | - | - | - | 10kV24长桥线 | 600 | 494.85 | 10kV金岭镇晒钱埠二村4号公变 | 06M00000015453716 | 4277718 | 200 | 64.15
888 | 兰陵 | 金岭供电所 | 220kV苍山站 | 330 | 1.5783 | 110kV玉泉站 | 126 | 1.5783 | - | - | - | 10kV24长桥线 | 600 | 494.85 | 10kV金岭镇安乐庄村中1号公变 | 06M80000131216837 | 0000460485 | 400 | 0
889 | 兰陵 | 金岭供电所 | 220kV苍山站 | 330 | 1.5783 | 110kV玉泉站 | 126 | 1.5783 | - | - | - | 10kV24长桥线 | 600 | 494.85 | 10kV金岭镇上岭村南2号公变 | 06M00001200940381 | 4101007 | 400 | 219.1
890 | 兰陵 | 金岭供电所 | 220kV苍山站 | 330 | 1.5783 | 110kV玉泉站 | 126 | 1.5783 | - | - | - | 10kV24长桥线 | 600 | 494.85 | 10kV金岭镇安乐庄村西4号公变 | 06M00001200781174 | 0001013025 | 400 | 0
891 | 兰陵 | 金岭供电所 | 220kV苍山站 | 330 | 1.5783 | 110kV玉泉站 | 126 | 1.5783 | - | - | - | 10kV24长桥线 | 600 | 494.85 | 10kV金岭镇下岭村西1号公变 | 06M00001200873618 | 0000466792 | 400 | 230.115
892 | 兰陵 | 金岭供电所 | 220kV苍山站 | 330 | 1.5783 | 110kV玉泉站 | 126 | 1.5783 | - | - | - | 10kV25贾庄线 | 600 | 2639.79 | 10kV开发区堡子村3号公变 | 06M00000037691840 | 158861877 | 200 | 30.24
893 | 兰陵 | 金岭供电所 | 220kV苍山站 | 330 | 1.5783 | 110kV玉泉站 | 126 | 1.5783 | - | - | - | 10kV24长桥线 | 600 | 494.85 | 10kV金岭镇晒钱埠二村中1号公变 | 06M00001200912513 | 0000466078 | 160 | 0
894 | 兰陵 | 金岭供电所 | 220kV苍山站 | 330 | 1.5783 | 110kV玉泉站 | 126 | 1.5783 | - | - | - | 10kV24长桥线 | 600 | 494.85 | 10kV长桥线长桥东村4号台架变 | 06M80000095396083 | 172323074 | 400 | 320
895 | 兰陵 | 金岭供电所 | 220kV苍山站 | 330 | 1.5783 | 110kV玉泉站 | 126 | 1.5783 | - | - | - | 10kV24长桥线 | 600 | 494.85 | 10kV金岭镇晒钱埠一村西3号公变 | 06M00000000683915 | 4161989 | 400 | 122.89
896 | 兰陵 | 金岭供电所 | 220kV苍山站 | 330 | 1.5783 | 110kV玉泉站 | 126 | 1.5783 | - | - | - | 10kV24长桥线 | 600 | 494.85 | 10kV金岭镇上岭村西3号公变 | 06M00001200962285 | 4134575 | 400 | 33.95
897 | 兰陵 | 金岭供电所 | 220kV苍山站 | 330 | 1.5783 | 110kV玉泉站 | 126 | 1.5783 | - | - | - | 10kV24长桥线 | 600 | 494.85 | 10kV金岭镇长桥西村西2号公变 | 06M00001200914998 | 4062253 | 400 | 0
898 | 兰陵 | 金岭供电所 | 220kV苍山站 | 330 | 1.5783 | 110kV玉泉站 | 126 | 1.5783 | - | - | - | 10kV24长桥线 | 600 | 494.85 | 10kV金岭镇晒钱埠三村3号公变 | 06M00000010962282 | 4200361 | 400 | 139.15
899 | 兰陵 | 金岭供电所 | 220kV苍山站 | 330 | 1.5783 | 110kV玉泉站 | 126 | 1.5783 | - | - | - | 10kV25贾庄线 | 600 | 2639.79 | 10kV开发区贾庄村2号公变 | 06M00001200923560 | 0000993919 | 200 | 122
900 | 兰陵 | 金岭供电所 | 220kV苍山站 | 330 | 1.5783 | 110kV玉泉站 | 126 | 1.5783 | - | - | - | 10kV24长桥线 | 600 | 494.85 | 10kV金岭镇友谊庄3号台架变 | 06M00000041447767 | 162568827 | 200 | 0
901 | 兰陵 | 金岭供电所 | 220kV苍山站 | 330 | 1.5783 | 110kV玉泉站 | 126 | 1.5783 | - | - | - | 10kV25贾庄线 | 600 | 2639.79 | 10kV开发区朱村2号公变 | 06M00001200912636 | 4056057 | 400 | 152.22
902 | 兰陵 | 金岭供电所 | 220kV苍山站 | 330 | 1.5783 | 110kV玉泉站 | 126 | 1.5783 | - | - | - | 10kV24长桥线 | 600 | 494.85 | 10kV金陵镇安乐庄村东3号公变 | 06M00001200773176 | 0001010374 | 400 | 44.17
903 | 兰陵 | 金岭供电所 | 220kV苍山站 | 330 | 1.5783 | 110kV玉泉站 | 126 | 1.5783 | - | - | - | 10kV24长桥线 | 600 | 494.85 | 10kV长桥线邓王山前村3号台架变 | 06M00000031680464 | 146388335 | 200 | 45.68
904 | 兰陵 | 金岭供电所 | 220kV苍山站 | 330 | 1.5783 | 110kV玉泉站 | 126 | 1.5783 | - | - | - | 10kV25贾庄线 | 600 | 2639.79 | 10kV开发区贾庄村南1号公变 | 06M00001200873456 | 0000467202 | 400 | 39.54
905 | 兰陵 | 金岭供电所 | 220kV苍山站 | 330 | 1.5783 | 110kV玉泉站 | 126 | 1.5783 | - | - | - | 10kV24长桥线 | 600 | 494.85 | 10kV金岭镇晒钱埠二村中2号公变 | 06M00001200566856 | 0000811740 | 400 | 123.98
906 | 兰陵 | 金岭供电所 | 220kV苍山站 | 330 | 1.5783 | 110kV玉泉站 | 126 | 1.5783 | - | - | - | 10kV24长桥线 | 600 | 494.85 | 10kV金岭镇友谊庄北1号台架变 | 06M00000041447769 | 162569013 | 200 | 13.58
907 | 兰陵 | 金岭供电所 | 220kV苍山站 | 330 | 1.5783 | 110kV玉泉站 | 126 | 1.5783 | - | - | - | 10kV24长桥线 | 600 | 494.85 | 10kV金岭镇安乐庄村东2号公变 | 06M00001200572742 | 0000811741 | 315 | 65.33
908 | 兰陵 | 金岭供电所 | 220kV苍山站 | 330 | 1.5783 | 110kV玉泉站 | 126 | 1.5783 | - | - | - | 10kV25贾庄线 | 600 | 2639.79 | 10kV开发区小山子村2号公变 | 06M00001200881303 | 0000993917 | 400 | 46.74
909 | 兰陵 | 金岭供电所 | 220kV苍山站 | 330 | 1.5783 | 110kV玉泉站 | 126 | 1.5783 | - | - | - | 10kV25贾庄线 | 600 | 2639.79 | 10kV开发区贾庄乡中2号公变 | 06M00001200560217 | 0000466665 | 400 | 268.4
910 | 兰陵 | 金岭供电所 | 220kV苍山站 | 330 | 1.5783 | 110kV玉泉站 | 126 | 1.5783 | - | - | - | 10kV24长桥线 | 600 | 494.85 | 10kV贾庄线时村2号台架变 | 06M00000028084775 | 40556131 | 200 | 114.08
911 | 兰陵 | 金岭供电所 | 220kV苍山站 | 330 | 1.5783 | 110kV玉泉站 | 126 | 1.5783 | - | - | - | 10kV25贾庄线 | 600 | 2639.79 | 10kV金岭镇贾庄村5号公变 | 06M00000029640933 | 89007422 | 400 | 112.02
912 | 兰陵 | 金岭供电所 | 220kV苍山站 | 330 | 1.5783 | 110kV玉泉站 | 126 | 1.5783 | - | - | - | 10kV24长桥线 | 600 | 494.85 | 10kV金岭镇压虎庄村东1号公变 | 06M00000052867274 | 0000460688 | 250 | 0
913 | 兰陵 | 金岭供电所 | 220kV苍山站 | 330 | 1.5783 | 110kV玉泉站 | 126 | 1.5783 | - | - | - | 10kV24长桥线 | 600 | 494.85 | 10kV金岭镇晒钱埠三村2号公变 | 06M00001200873661 | 0000993922 | 200 | 0
914 | 兰陵 | 金岭供电所 | 220kV苍山站 | 330 | 1.5783 | 110kV玉泉站 | 126 | 1.5783 | - | - | - | 10kV25贾庄线 | 600 | 2639.79 | 10kV贾庄线贾庄6号台架变 | 06M00000052859797 | 162818511 | 200 | 93
915 | 兰陵 | 金岭供电所 | 220kV苍山站 | 330 | 1.5783 | 110kV玉泉站 | 126 | 1.5783 | - | - | - | 10kV24长桥线 | 600 | 494.85 | 10kV长桥线东楼2号公变 | 06M00000029176836 | 73398095 | 200 | 93.3
916 | 兰陵 | 金岭供电所 | 220kV苍山站 | 330 | 1.5783 | 110kV玉泉站 | 126 | 1.5783 | - | - | - | 10kV24长桥线 | 600 | 494.85 | 10kV金岭镇拾钱庄村南1号公变 | 06M00001200877032 | 0000460687 | 200 | 75.15
917 | 兰陵 | 金岭供电所 | 220kV苍山站 | 330 | 1.5783 | 110kV玉泉站 | 126 | 1.5783 | - | - | - | 10kV25贾庄线 | 600 | 2639.79 | 10kV贾庄线官桥3号台架变 | 06M00000037812002 | 158949440 | 200 | 0
918 | 兰陵 | 金岭供电所 | 220kV苍山站 | 330 | 1.5783 | 110kV玉泉站 | 126 | 1.5783 | - | - | - | 10kV25贾庄线 | 600 | 2639.79 | 10kV开发区贾庄村东3号公变 | 06M00001200915000 | 4062252 | 400 | 0
919 | 兰陵 | 金岭供电所 | 220kV苍山站 | 330 | 1.5783 | 110kV玉泉站 | 126 | 1.5783 | - | - | - | 10kV24长桥线 | 600 | 494.85 | 10kV金岭镇长桥东村东3号公变 | 06M00000000663367 | 4161690 | 400 | 150.42
920 | 兰陵 | 金岭供电所 | 220kV苍山站 | 330 | 1.5783 | 110kV玉泉站 | 126 | 1.5783 | - | - | - | 10kV25贾庄线 | 600 | 2639.79 | 10kV金岭镇贾庄村4号公变 | 06M00000012111249 | 4222462 | 400 | 0
921 | 兰陵 | 金岭供电所 | 220kV苍山站 | 330 | 1.5783 | 110kV玉泉站 | 126 | 1.5783 | - | - | - | 10kV24长桥线 | 600 | 494.85 | 10kV金岭镇东大桥村北1号公变 | 06M00001200715781 | 0000465337 | 400 | 33.9
922 | 兰陵 | 金岭供电所 | 220kV苍山站 | 330 | 1.5783 | 110kV玉泉站 | 126 | 1.5783 | - | - | - | 10kV24长桥线 | 600 | 494.85 | 10kV金岭镇邓王山前村东2号公变 | 06M00001200873667 | 0000811743 | 400 | 116.68
923 | 兰陵 | 金岭供电所 | 220kV苍山站 | 330 | 1.5783 | 110kV玉泉站 | 126 | 1.5783 | - | - | - | 10kV25贾庄线 | 600 | 2639.79 | 10kV开发区官桥村中1号公变 | 06M00001200562012 | 0000467196 | 400 | 136.13
924 | 兰陵 | 金岭供电所 | 220kV苍山站 | 330 | 1.5783 | 110kV玉泉站 | 126 | 1.5783 | - | - | - | 10kV24长桥线 | 600 | 494.85 | 10kV金岭镇小东山村北1号公变 | 06M00000012420475 | 0000460689 | 200 | 103.51
925 | 兰陵 | 金岭供电所 | 220kV苍山站 | 330 | 1.5783 | 110kV玉泉站 | 126 | 1.5783 | - | - | - | 10kV24长桥线 | 600 | 494.85 | 10kV金岭镇晒钱埠一村中1号公变 | 06M00001200565025 | 0000543345 | 200 | 0
926 | 兰陵 | 金岭供电所 | 220kV苍山站 | 330 | 1.5783 | 110kV玉泉站 | 126 | 1.5783 | - | - | - | 10kV24长桥线 | 600 | 494.85 | 10kV金岭镇长桥西村南1号公变 | 06M00001200881177 | 0000467200 | 200 | 35.56
927 | 兰陵 | 金岭供电所 | 220kV苍山站 | 330 | 1.5783 | 110kV玉泉站 | 126 | 1.5783 | - | - | - | 10kV24长桥线 | 600 | 494.85 | 10kV金岭镇潘家沟村北1号公变 | 06M00001200880685 | 0000466794 | 200 | 113.25
928 | 兰陵 | 金岭供电所 | 220kV苍山站 | 330 | 1.5783 | 110kV玉泉站 | 126 | 1.5783 | - | - | - | 10kV24长桥线 | 600 | 494.85 | 10kV金岭镇晒钱埠一村东2号公变 | 06M00001200915004 | 4063007 | 400 | 96.51
929 | 兰陵 | 金岭供电所 | 220kV苍山站 | 330 | 1.5783 | 110kV玉泉站 | 126 | 1.5783 | - | - | - | 10kV24长桥线 | 600 | 494.85 | 10kV金岭镇友谊庄村北1号公变 | 06M00001200715773 | 0000458994 | 200 | 160
930 | 兰陵 | 金岭供电所 | 220kV苍山站 | 330 | 1.5783 | 110kV玉泉站 | 126 | 1.5783 | - | - | - | 10kV24长桥线 | 600 | 494.85 | 10kV金岭镇邓王山前村中1号公变 | 06M00001200881009 | 0000460686 | 200 | 0
931 | 兰陵 | 金岭供电所 | 220kV苍山站 | 330 | 1.5783 | 110kV玉泉站 | 126 | 1.5783 | - | - | - | 10kV25贾庄线 | 600 | 2639.79 | 10kV开发区官桥村2号公变 | 06M00001200880691 | 0001035721 | 400 | 0
932 | 兰陵 | 金岭供电所 | 220kV苍山站 | 330 | 1.5783 | 110kV玉泉站 | 126 | 1.5783 | - | - | - | 10kV25贾庄线 | 600 | 2639.79 | 10kV贾庄线朱村4号台架变 | 06M00000031163131 | 132371088 | 200 | 0
933 | 兰陵 | 金岭供电所 | 220kV苍山站 | 330 | 1.5783 | 110kV玉泉站 | 126 | 1.5783 | - | - | - | 10kV24长桥线 | 600 | 494.85 | 10kV金岭镇友谊庄村东2号公变 | 06M00001200926572 | 1200926572 | 400 | 57.33
934 | 兰陵 | 金岭供电所 | 220kV苍山站 | 330 | 1.5783 | 110kV玉泉站 | 126 | 1.5783 | - | - | - | 10kV24长桥线 | 600 | 494.85 | 10kV金岭镇晒钱埠三村中1号公变 | 06M00000054414342 | 0000467198 | 200 | 0
935 | 兰陵 | 金岭供电所 | 220kV苍山站 | 330 | 1.5783 | 110kV玉泉站 | 126 | 1.5783 | - | - | - | 10kV25贾庄线 | 600 | 2639.79 | 10kV开发区堡子村中1号公变 | 06M00001200873444 | 0000467197 | 200 | 0
936 | 兰陵 | 金岭供电所 | 220kV苍山站 | 330 | 1.5783 | 110kV玉泉站 | 126 | 1.5783 | - | - | - | 10kV25贾庄线 | 600 | 2639.79 | 10kV开发区桥头村东1号公变 | 06M00001200873387 | 0000462255 | 400 | 102.57
937 | 兰陵 | 金岭供电所 | 220kV苍山站 | 330 | 1.5783 | 110kV玉泉站 | 126 | 1.5783 | - | - | - | 10kV25贾庄线 | 600 | 2639.79 | 10kV金岭镇堡子4号台架变 | 06M00000015290383 | 162569314 | 100 | 80
938 | 兰陵 | 金岭供电所 | 220kV苍山站 | 330 | 1.5783 | 110kV玉泉站 | 126 | 1.5783 | - | - | - | 10kV25贾庄线 | 600 | 2639.79 | 10kV开发区铁角山村西3号公变 | 06M00000000587764 | 4158439 | 400 | 240.31
939 | 兰陵 | 金岭供电所 | 220kV苍山站 | 330 | 1.5783 | 110kV玉泉站 | 126 | 1.5783 | - | - | - | 10kV25贾庄线 | 600 | 2639.79 | 10kV开发区桥头村西2号公变 | 06M00001200920941 | 1200920941 | 400 | 320
940 | 兰陵 | 金岭供电所 | 220kV苍山站 | 330 | 1.5783 | 110kV玉泉站 | 126 | 1.5783 | - | - | - | 10kV25贾庄线 | 600 | 2639.79 | 10kV开发区朱村南1号公变 | 06M80000351308910 | 0000460691 | 400 | 0
941 | 兰陵 | 金岭供电所 | 220kV苍山站 | 330 | 1.5783 | 110kV玉泉站 | 126 | 1.5783 | - | - | - | 10kV25贾庄线 | 600 | 2639.79 | 10kV开发区铁角山村中1号公变 | 06M00001200562213 | 0000465336 | 200 | 11.84
942 | 兰陵 | 金岭供电所 | 220kV苍山站 | 330 | 1.5783 | 110kV玉泉站 | 126 | 1.5783 | - | - | - | 10kV25贾庄线 | 600 | 2639.79 | 10kV贾庄线铁角山村4号台架变 | 06M00000031680589 | 146388368 | 200 | 106.19
943 | 兰陵 | 金岭供电所 | 220kV苍山站 | 330 | 1.5783 | 110kV玉泉站 | 126 | 1.5783 | - | - | - | 10kV24长桥线 | 600 | 494.85 | 10kV金岭镇长桥西村村西4号公变 | 06M00000010312184 | 4193089 | 200 | 154.06
944 | 兰陵 | 金岭供电所 | 220kV苍山站 | 330 | 1.5783 | 110kV玉泉站 | 126 | 1.5783 | - | - | - | 10kV25贾庄线 | 600 | 2639.79 | 10kV金岭镇贾庄乡3号公变 | 06M00001200912673 | 4056056 | 400 | 181
945 | 兰陵 | 金岭供电所 | 220kV苍山站 | 330 | 1.5783 | 110kV玉泉站 | 126 | 1.5783 | - | - | - | 10kV25贾庄线 | 600 | 2639.79 | 10kV开发区小山子村西1号公变 | 06M00000036036532 | 0000462254 | 400 | 239.7
946 | 兰陵 | 矿坑供电所 | 220kV宝泉站 | 540 | 7.4824 | - | - | - | 35kV矿坑站 | 40 | 7.4824 | 10kV2砖厂线 | 293 | 0 | 10kV矿坑镇朱柳村1号排灌公变 | 06M00000020744529 | 166223653 | 100 | 0
947 | 兰陵 | 矿坑供电所 | 220kV宝泉站 | 540 | 7.4824 | - | - | - | 35kV矿坑站 | 40 | 7.4824 | 10kV2砖厂线 | 293 | 0 | 10kV矿坑镇惠民村1号排灌公变 | 06M00000020744465 | 4089969 | 400 | 0
948 | 兰陵 | 矿坑供电所 | 220kV宝泉站 | 540 | 7.4824 | - | - | - | 35kV矿坑站 | 40 | 7.4824 | 10kV2砖厂线 | 293 | 0 | 10kV矿坑镇胜平村4号公变 | 06M00000025537978 | 20756640 | 200 | 0
949 | 兰陵 | 矿坑供电所 | 220kV宝泉站 | 540 | 7.4824 | - | - | - | 35kV矿坑站 | 40 | 7.4824 | 10kV2砖厂线 | 293 | 0 | 10kV矿坑镇胜平村1号排灌公变 | 06M00000020744527 | 4110443 | 100 | 0
950 | 兰陵 | 矿坑供电所 | 220kV宝泉站 | 540 | 7.4824 | - | - | - | 35kV矿坑站 | 40 | 7.4824 | 10kV2砖厂线 | 293 | 0 | 10kV矿坑镇朱柳屯村1号排灌公变 | 06M00000020744463 | 8147914 | 200 | 0
951 | 兰陵 | 矿坑供电所 | 220kV宝泉站 | 540 | 7.4824 | - | - | - | 35kV矿坑站 | 40 | 7.4824 | 10kV4矿农线 | 242 | 465.482 | 10kV矿坑镇远立庄东1号公变 | 06M00001200578076 | 0000467470 | 160 | 1.17
952 | 兰陵 | 矿坑供电所 | 220kV宝泉站 | 540 | 7.4824 | - | - | - | 35kV矿坑站 | 40 | 7.4824 | 10kV2砖厂线 | 293 | 0 | 10kV砖厂线矿坑8号台架变 | 06M00000031671838 | 146348039 | 200 | 0
953 | 兰陵 | 矿坑供电所 | 220kV宝泉站 | 540 | 7.4824 | - | - | - | 35kV矿坑站 | 40 | 7.4824 | 10kV2砖厂线 | 293 | 0 | 10kV矿坑镇朱柳2号公变 | 06M00000010190784 | 0001030480 | 200 | 0
954 | 兰陵 | 矿坑供电所 | 220kV宝泉站 | 540 | 7.4824 | - | - | - | 35kV矿坑站 | 40 | 7.4824 | 10kV2砖厂线 | 293 | 0 | 10kV砖厂线会民小区1号台架变 | 06M80000111387181 | 173047005 | 500 | 0
955 | 兰陵 | 矿坑供电所 | 220kV宝泉站 | 540 | 7.4824 | - | - | - | 35kV矿坑站 | 40 | 7.4824 | 10kV2砖厂线 | 293 | 0 | 10kV矿坑镇胜平村5号公变 | 06M00000025542304 | 20756641 | 200 | 0
956 | 兰陵 | 矿坑供电所 | 220kV宝泉站 | 540 | 7.4824 | - | - | - | 35kV矿坑站 | 40 | 7.4824 | 10kV2砖厂线 | 293 | 0 | 10kV矿坑镇朱柳东1号公变 | 06M00001200501055 | 0000460200 | 315 | 0
957 | 兰陵 | 矿坑供电所 | 220kV宝泉站 | 540 | 7.4824 | - | - | - | 35kV矿坑站 | 40 | 7.4824 | 10kV15建工线 | 293 | 2920.678 | 10kV矿坑镇棠林南3号公变 | 06M00001200884555 | 0001030476 | 400 | 12.64
958 | 兰陵 | 矿坑供电所 | 220kV宝泉站 | 540 | 7.4824 | - | - | - | 35kV矿坑站 | 40 | 7.4824 | 10kV4矿农线 | 242 | 465.482 | 10kV矿坑镇郭家沟西3号公变 | 06M00001200945312 | 4110457 | 200 | 0
959 | 兰陵 | 矿坑供电所 | 220kV宝泉站 | 540 | 7.4824 | - | - | - | 35kV矿坑站 | 40 | 7.4824 | 10kV4矿农线 | 242 | 465.482 | 10kV矿坑镇南坡新中3号公变 | 06M00001200962054 | 4134315 | 400 | 219.68
960 | 兰陵 | 矿坑供电所 | 220kV宝泉站 | 540 | 7.4824 | - | - | - | 35kV矿坑站 | 40 | 7.4824 | 10kV2砖厂线 | 293 | 0 | 10kV砖厂线矿坑9号台架变 | 06M00000031684585 | 146434899 | 200 | 0
961 | 兰陵 | 矿坑供电所 | 220kV宝泉站 | 540 | 7.4824 | - | - | - | 35kV矿坑站 | 40 | 7.4824 | 10kV2砖厂线 | 293 | 0 | 10kV矿坑镇会民庄东1号公变 | 06M00001200499511 | 0000466642 | 315 | 0
962 | 兰陵 | 矿坑供电所 | 220kV宝泉站 | 540 | 7.4824 | - | - | - | 35kV矿坑站 | 40 | 7.4824 | 10kV17铁厂线 | 242 | 2258.532 | 10kV矿坑镇娄山沟2号公变 | 06M00000025542902 | 20756645 | 400 | 0.35
963 | 兰陵 | 矿坑供电所 | 220kV宝泉站 | 540 | 7.4824 | - | - | - | 35kV矿坑站 | 40 | 7.4824 | 10kV2砖厂线 | 293 | 0 | 10kV矿坑镇薛南西1号公变 | 06M00001200504465 | 0000466640 | 315 | 0
964 | 兰陵 | 矿坑供电所 | 220kV宝泉站 | 540 | 7.4824 | - | - | - | 35kV矿坑站 | 40 | 7.4824 | 10kV4矿农线 | 242 | 465.482 | 10kV矿坑镇后立庄东1号公变 | 06M00000015363659 | 0000461752 | 200 | 128.92
965 | 兰陵 | 矿坑供电所 | 220kV宝泉站 | 540 | 7.4824 | - | - | - | 35kV矿坑站 | 40 | 7.4824 | 10kV2砖厂线 | 293 | 0 | 10kV矿坑镇薛南东2号公变 | 06M00001200961742 | 4134321 | 400 | 0
966 | 兰陵 | 矿坑供电所 | 220kV宝泉站 | 540 | 7.4824 | - | - | - | 35kV矿坑站 | 40 | 7.4824 | 10kV2砖厂线 | 293 | 0 | 10kV矿坑镇朱柳屯东2公变 | 06M00001200961732 | 4134319 | 315 | 0
967 | 兰陵 | 矿坑供电所 | 220kV宝泉站 | 540 | 7.4824 | - | - | - | 35kV矿坑站 | 40 | 7.4824 | 10kV2砖厂线 | 293 | 0 | 10kV矿坑镇胜平西1号公变 | 06M00000012296358 | 0000466639 | 400 | 0
968 | 兰陵 | 矿坑供电所 | 220kV宝泉站 | 540 | 7.4824 | - | - | - | 35kV矿坑站 | 40 | 7.4824 | 10kV2砖厂线 | 293 | 0 | 10kV砖厂线朱柳6号公变 | 06M00000030330428 | 115180287 | 200 | 0
969 | 兰陵 | 矿坑供电所 | 220kV宝泉站 | 540 | 7.4824 | - | - | - | 35kV矿坑站 | 40 | 7.4824 | 10kV2砖厂线 | 293 | 0 | 10kV矿坑镇矿坑7号公变 | 06M00000000743806 | 4165171 | 400 | 0
970 | 兰陵 | 矿坑供电所 | 220kV宝泉站 | 540 | 7.4824 | - | - | - | 35kV矿坑站 | 40 | 7.4824 | 10kV4矿农线 | 242 | 465.482 | 10kV矿坑镇棠林6号公变 | 06M00000012013662 | 4219000 | 400 | 109.34
971 | 兰陵 | 矿坑供电所 | 220kV宝泉站 | 540 | 7.4824 | - | - | - | 35kV矿坑站 | 40 | 7.4824 | 10kV2砖厂线 | 293 | 0 | 10kV矿坑镇灰泉北1号公变 | 06M00001200503683 | 0000460199 | 200 | 0
972 | 兰陵 | 矿坑供电所 | 220kV宝泉站 | 540 | 7.4824 | - | - | - | 35kV矿坑站 | 40 | 7.4824 | 10kV17铁厂线 | 242 | 2258.532 | 10kV矿坑镇湖子浴2号公变 | 06M00000012405836 | 4231692 | 400 | 15.25
973 | 兰陵 | 矿坑供电所 | 220kV宝泉站 | 540 | 7.4824 | - | - | - | 35kV矿坑站 | 40 | 7.4824 | 10kV2砖厂线 | 293 | 0 | 10kV矿坑镇朱柳东3号公变 | 06M00001200930873 | 4089695 | 400 | 0
974 | 兰陵 | 矿坑供电所 | 220kV宝泉站 | 540 | 7.4824 | - | - | - | 35kV矿坑站 | 40 | 7.4824 | 10kV2砖厂线 | 293 | 0 | 10kV矿坑镇灰泉南2号公变 | 06M00001200503665 | 0001035506 | 160 | 0
975 | 兰陵 | 矿坑供电所 | 220kV宝泉站 | 540 | 7.4824 | - | - | - | 35kV矿坑站 | 40 | 7.4824 | 10kV2砖厂线 | 293 | 0 | 10kV矿坑镇矿坑新东台3号公变 | 06M00001200890668 | 0001047419 | 400 | 0
976 | 兰陵 | 矿坑供电所 | 220kV宝泉站 | 540 | 7.4824 | - | - | - | 35kV矿坑站 | 40 | 7.4824 | 10kV4矿农线 | 242 | 465.482 | 10kV矿坑镇郭家沟西1号公变 | 06M00001200576079 | 0000465525 | 200 | 74.95
977 | 兰陵 | 矿坑供电所 | 220kV宝泉站 | 540 | 7.4824 | - | - | - | 35kV矿坑站 | 40 | 7.4824 | 10kV2砖厂线 | 293 | 0 | 10kV矿坑镇兴隆新南2号公变 | 06M00000012255926 | 4134320 | 400 | 0
978 | 兰陵 | 矿坑供电所 | 220kV宝泉站 | 540 | 7.4824 | - | - | - | 35kV矿坑站 | 40 | 7.4824 | 10kV18棠工二线 | 400 | 4416.29 | 10kV板厂线单庄6号台架变 | 06M00000052866710 | 162818645 | 200 | 160
979 | 兰陵 | 矿坑供电所 | 220kV宝泉站 | 540 | 7.4824 | - | - | - | 35kV矿坑站 | 40 | 7.4824 | 10kV17铁厂线 | 242 | 2258.532 | 10kV矿坑镇湖子浴南1号公变 | 06M00000010190754 | 0000459551 | 400 | 15.76
980 | 兰陵 | 矿坑供电所 | 220kV宝泉站 | 540 | 7.4824 | - | - | - | 35kV矿坑站 | 40 | 7.4824 | 10kV4矿农线 | 242 | 465.482 | 10kV矿坑镇凤凰庄新西台2号公变 | 06M00001200890667 | 0001047427 | 400 | 212.11
981 | 兰陵 | 矿坑供电所 | 220kV宝泉站 | 540 | 7.4824 | - | - | - | 35kV矿坑站 | 40 | 7.4824 | 10kV4矿农线 | 242 | 465.482 | 10kV矿坑镇南坡东2号公变 | 06M80000357152308 | 0000464928 | 400 | 230.68
982 | 兰陵 | 矿坑供电所 | 220kV宝泉站 | 540 | 7.4824 | - | - | - | 35kV矿坑站 | 40 | 7.4824 | 10kV4矿农线 | 242 | 465.482 | 10kV矿坑镇远立庄西2号公变 | 06M00001200945318 | 4110442 | 400 | 0
983 | 兰陵 | 矿坑供电所 | 220kV宝泉站 | 540 | 7.4824 | - | - | - | 35kV矿坑站 | 40 | 7.4824 | 10kV2砖厂线 | 293 | 0 | 10kV矿坑镇灰泉6号公变 | 06M00000025527947 | 20756632 | 400 | 0
984 | 兰陵 | 矿坑供电所 | 220kV宝泉站 | 540 | 7.4824 | - | - | - | 35kV矿坑站 | 40 | 7.4824 | 10kV15建工线 | 293 | 2920.678 | 10kV矿坑镇棠林东2号公变 | 06M00001200951416 | 0000467077 | 400 | 0
985 | 兰陵 | 矿坑供电所 | 220kV宝泉站 | 540 | 7.4824 | - | - | - | 35kV矿坑站 | 40 | 7.4824 | 10kV4矿农线 | 242 | 465.482 | 10kV矿坑镇郭家沟4号公变 | 06M00000028025948 | 40475126 | 200 | 50.25
986 | 兰陵 | 矿坑供电所 | 220kV宝泉站 | 540 | 7.4824 | - | - | - | 35kV矿坑站 | 40 | 7.4824 | 10kV4矿农线 | 242 | 465.482 | 10kV矿坑镇凤凰庄中1号公变 | 06M00000028460393 | 0000462672 | 400 | 229.22
987 | 兰陵 | 矿坑供电所 | 220kV宝泉站 | 540 | 7.4824 | - | - | - | 35kV矿坑站 | 40 | 7.4824 | 10kV3城投线 | 600 | 7272.28 | 10kV矿坑镇后立庄西1号公变 | 06M00000029940055 | 0000465526 | 400 | 0
988 | 兰陵 | 矿坑供电所 | 220kV宝泉站 | 540 | 7.4824 | - | - | - | 35kV矿坑站 | 40 | 7.4824 | 10kV2砖厂线 | 293 | 0 | 10kV矿坑镇薛南南6号公变 | 06M00000016073680 | 4288272 | 200 | 0
989 | 兰陵 | 矿坑供电所 | 220kV宝泉站 | 540 | 7.4824 | - | - | - | 35kV矿坑站 | 40 | 7.4824 | 10kV2砖厂线 | 293 | 0 | 10kV矿坑镇灰泉西3号公变 | 06M00001200932650 | 4089970 | 400 | 0
990 | 兰陵 | 矿坑供电所 | 220kV宝泉站 | 540 | 7.4824 | - | - | - | 35kV矿坑站 | 40 | 7.4824 | 10kV15建工线 | 293 | 2920.678 | 10kV建工线后立庄东3号台架变 | 06M80000160448006 | 175089431 | 400 | 320
991 | 兰陵 | 矿坑供电所 | 220kV宝泉站 | 540 | 7.4824 | - | - | - | 35kV矿坑站 | 40 | 7.4824 | 10kV4矿农线 | 242 | 465.482 | 10kV矿坑镇南坡6号公变 | 06M00000033153846 | 157009901 | 200 | 160
992 | 兰陵 | 矿坑供电所 | 220kV宝泉站 | 540 | 7.4824 | - | - | - | 35kV矿坑站 | 40 | 7.4824 | 10kV2砖厂线 | 293 | 0 | 10kV矿坑镇矿坑北4号公变 | 06M00001200921754 | 1200921754 | 400 | 0
993 | 兰陵 | 矿坑供电所 | 220kV宝泉站 | 540 | 7.4824 | - | - | - | 35kV矿坑站 | 40 | 7.4824 | 10kV4矿农线 | 242 | 465.482 | 10k矿坑镇小堂林北1号公变 | 06M00001200946995 | 0000467078 | 400 | 320
994 | 兰陵 | 矿坑供电所 | 220kV宝泉站 | 540 | 7.4824 | - | - | - | 35kV矿坑站 | 40 | 7.4824 | 10kV2砖厂线 | 293 | 0 | 10kV矿坑镇兴隆村北3号公变 | 06M00000012985283 | 4241817 | 200 | 0
995 | 兰陵 | 矿坑供电所 | 220kV宝泉站 | 540 | 7.4824 | - | - | - | 35kV矿坑站 | 40 | 7.4824 | 10kV3城投线 | 600 | 7272.28 | 10kV城投线后立庄5号台架变 | 06M80000119578618 | 173635825 | 200 | 82.61
996 | 兰陵 | 矿坑供电所 | 220kV宝泉站 | 540 | 7.4824 | - | - | - | 35kV矿坑站 | 40 | 7.4824 | 10kV2砖厂线 | 293 | 0 | 10kV矿坑镇朱柳板厂南1号公变 | 06M00000011737954 | 0000460244 | 200 | 0
997 | 兰陵 | 矿坑供电所 | 220kV宝泉站 | 540 | 7.4824 | - | - | - | 35kV矿坑站 | 40 | 7.4824 | 10kV2砖厂线 | 293 | 0 | 10kV矿坑镇矿坑东2号公变 | 06M00001200573720 | 0000467079 | 315 | 0
998 | 兰陵 | 矿坑供电所 | 220kV宝泉站 | 540 | 7.4824 | - | - | - | 35kV矿坑站 | 40 | 7.4824 | 10kV2砖厂线 | 293 | 0 | 10kV矿坑镇薛南新西台2号公变 | 06M00001200961825 | 4134318 | 400 | 0
999 | 兰陵 | 矿坑供电所 | 220kV宝泉站 | 540 | 7.4824 | - | - | - | 35kV矿坑站 | 40 | 7.4824 | 10kV2砖厂线 | 293 | 0 | 10kV矿坑镇矿坑西台1号公变 | 06M00000010160988 | 0000952009 | 400 | 0
1000 | 兰陵 | 矿坑供电所 | 220kV宝泉站 | 540 | 7.4824 | - | - | - | 35kV矿坑站 | 40 | 7.4824 | 10kV2砖厂线 | 293 | 0 | 10kV砖厂线矿坑10号台架变 | 06M00000054590640 | 164251529 | 400 | 0
1001 | 兰陵 | 矿坑供电所 | 220kV宝泉站 | 540 | 7.4824 | - | - | - | 35kV矿坑站 | 40 | 7.4824 | 10kV3城投线 | 600 | 7272.28 | 10kV矿坑镇后立庄东2变 | 06M00000029940057 | 0000943987 | 400 | 1.06
1002 | 兰陵 | 矿坑供电所 | 220kV宝泉站 | 540 | 7.4824 | - | - | - | 35kV矿坑站 | 40 | 7.4824 | 10kV2砖厂线 | 293 | 0 | 10kV矿坑镇胜平西2号公变 | 06M00001200945292 | 4110443 | 400 | 0
1003 | 兰陵 | 矿坑供电所 | 220kV宝泉站 | 540 | 7.4824 | - | - | - | 35kV矿坑站 | 40 | 7.4824 | 10kV2砖厂线 | 293 | 0 | 10kV矿坑镇薛南北5号公变 | 06M00000016073747 | 4287531 | 200 | 0
1004 | 兰陵 | 矿坑供电所 | 220kV宝泉站 | 540 | 7.4824 | - | - | - | 35kV矿坑站 | 40 | 7.4824 | 10kV2砖厂线 | 293 | 0 | 10kV矿坑镇朱柳屯东3号公变 | 06M00000011042147 | 4202695 | 400 | 0
1005 | 兰陵 | 矿坑供电所 | 220kV宝泉站 | 540 | 7.4824 | - | - | - | 35kV矿坑站 | 40 | 7.4824 | 10kV2砖厂线 | 293 | 0 | 10kV砖厂线朱柳屯6号台架变 | 06M00000039088319 | 4202695 | 200 | 0
1006 | 兰陵 | 矿坑供电所 | 220kV宝泉站 | 540 | 7.4824 | - | - | - | 35kV矿坑站 | 40 | 7.4824 | 10kV2砖厂线 | 293 | 0 | 10kV矿坑镇会民庄东2号公变 | 06M00001200932681 | 4089969 | 400 | 0
1007 | 兰陵 | 矿坑供电所 | 220kV宝泉站 | 540 | 7.4824 | - | - | - | 35kV矿坑站 | 40 | 7.4824 | 10kV18棠工二线 | 400 | 4416.29 | 10kV矿坑镇单庄北3公变 | 06M00000014761939 | 4134316 | 400 | 170.18
1008 | 兰陵 | 矿坑供电所 | 220kV宝泉站 | 540 | 7.4824 | - | - | - | 35kV矿坑站 | 40 | 7.4824 | 10kV15建工线 | 293 | 2920.678 | 10kV矿坑镇棠林东1号公变 | 06M00001200567523 | 0000465680 | 200 | 10.14
1009 | 兰陵 | 矿坑供电所 | 220kV宝泉站 | 540 | 7.4824 | - | - | - | 35kV矿坑站 | 40 | 7.4824 | 10kV2砖厂线 | 293 | 0 | 10kV矿坑镇灰泉7号公变 | 06M00000028328410 | 51409026 | 160 | 0
1010 | 兰陵 | 矿坑供电所 | 220kV宝泉站 | 540 | 7.4824 | - | - | - | 35kV矿坑站 | 40 | 7.4824 | 10kV18棠工二线 | 400 | 4416.29 | 10kV矿坑镇单庄5号公变 | 06M00000025530207 | 20756635 | 400 | 66.79
1011 | 兰陵 | 矿坑供电所 | 220kV宝泉站 | 540 | 7.4824 | - | - | - | 35kV矿坑站 | 40 | 7.4824 | 10kV2砖厂线 | 293 | 0 | 10kV矿坑镇兴隆北1号公变 | 06M00001200946994 | 0000460904 | 400 | 0
1012 | 兰陵 | 矿坑供电所 | 220kV宝泉站 | 540 | 7.4824 | - | - | - | 35kV矿坑站 | 40 | 7.4824 | 10kV2砖厂线 | 293 | 0 | 10kV矿坑镇朱柳屯西4号公变 | 06M00000011042145 | 4202714 | 400 | 0
1013 | 兰陵 | 矿坑供电所 | 220kV宝泉站 | 540 | 7.4824 | - | - | - | 35kV矿坑站 | 40 | 7.4824 | 10kV4矿农线 | 242 | 465.482 | 10kV矿坑镇凤凰庄3号公变 | 06M00000011041533 | 4202713 | 400 | 61.98
1014 | 兰陵 | 矿坑供电所 | 220kV宝泉站 | 540 | 7.4824 | - | - | - | 35kV矿坑站 | 40 | 7.4824 | 10kV4矿农线 | 242 | 465.482 | 10kV矿坑镇南坡西4号公变 | 06M00001200932504 | 4089733 | 400 | 191.04
1015 | 兰陵 | 矿坑供电所 | 220kV宝泉站 | 540 | 7.4824 | - | - | - | 35kV矿坑站 | 40 | 7.4824 | 10kV4矿农线 | 242 | 465.482 | 10kV矿坑镇棠林西4号公变 | 06M00001200884463 | 0001030479 | 400 | 130.01
1016 | 兰陵 | 矿坑供电所 | 220kV宝泉站 | 540 | 7.4824 | - | - | - | 35kV矿坑站 | 40 | 7.4824 | 10kV2砖厂线 | 293 | 0 | 10kV矿坑镇灰泉5号公变 | 06M00000025524771 | 20756625 | 200 | 0
1017 | 兰陵 | 矿坑供电所 | 220kV宝泉站 | 540 | 7.4824 | - | - | - | 35kV矿坑站 | 40 | 7.4824 | 10kV15建工线 | 293 | 2920.678 | 10kV矿坑镇棠林新西3号公变 | 06M00001200890665 | 0001047430 | 400 | 0
1018 | 兰陵 | 矿坑供电所 | 220kV宝泉站 | 540 | 7.4824 | - | - | - | 35kV矿坑站 | 40 | 7.4824 | 10kV18棠工二线 | 400 | 4416.29 | 10kV矿坑镇单庄南2号公变 | 06M00001200568700 | 0000466641 | 200 | 0
1019 | 兰陵 | 矿坑供电所 | 220kV宝泉站 | 540 | 7.4824 | - | - | - | 35kV矿坑站 | 40 | 7.4824 | 10kV2砖厂线 | 293 | 0 | 10kV砖厂线惠民庄3号台架变 | 06M00000039920020 | 161045107 | 200 | 0
1020 | 兰陵 | 矿坑供电所 | 220kV宝泉站 | 540 | 7.4824 | - | - | - | 35kV矿坑站 | 40 | 7.4824 | 10kV2砖厂线 | 293 | 0 | 10kV矿坑镇朱柳屯南1号公变 | 06M00001200946993 | 0000459552 | 400 | 0
1021 | 兰陵 | 矿坑供电所 | 220kV宝泉站 | 540 | 7.4824 | - | - | - | 35kV矿坑站 | 40 | 7.4824 | 10kV4矿农线 | 242 | 465.482 | 10kV矿坑镇郭家沟东2号公变 | 06M00001200945302 | 4110444 | 400 | 34.73
1022 | 兰陵 | 矿坑供电所 | 220kV宝泉站 | 540 | 7.4824 | - | - | - | 35kV矿坑站 | 40 | 7.4824 | 10kV4矿农线 | 242 | 465.482 | 10kV矿坑镇凤凰庄4号公变 | 06M00000028025946 | 40475115 | 200 | 0
1023 | 兰陵 | 矿坑供电所 | 220kV宝泉站 | 540 | 7.4824 | - | - | - | 35kV矿坑站 | 40 | 7.4824 | 10kV2砖厂线 | 293 | 0 | 10kV矿坑镇胜平东3号公变 | 06M00001200930184 | 4087139 | 400 | 0
1024 | 兰陵 | 矿坑供电所 | 220kV宝泉站 | 540 | 7.4824 | - | - | - | 35kV矿坑站 | 40 | 7.4824 | 10kV4矿农线 | 242 | 465.482 | 10kV矿坑镇南坡西1号公变 | 06M00001200577294 | 0000459553 | 200 | 160
1025 | 兰陵 | 矿坑供电所 | 220kV宝泉站 | 540 | 7.4824 | - | - | - | 35kV矿坑站 | 40 | 7.4824 | 10kV17铁厂线 | 242 | 2258.532 | 10kV矿坑镇娄山沟南1号公变 | 06M00001200420653 | 0000460437 | 200 | 0
1026 | 兰陵 | 矿坑供电所 | 220kV宝泉站 | 540 | 7.4824 | - | - | - | 35kV矿坑站 | 40 | 7.4824 | 10kV4矿农线 | 242 | 465.482 | 10kV矿坑镇南坡北5号公变 | 06M00001200932511 | 4089734 | 400 | 12.51
1027 | 兰陵 | 矿坑供电所 | 220kV宝泉站 | 540 | 7.4824 | - | - | - | 35kV矿坑站 | 40 | 7.4824 | 10kV2砖厂线 | 293 | 0 | 10kV矿坑镇矿坑公变南1号 | 06M00000030202237 | 0000460905 | 400 | 0
1028 | 兰陵 | 矿坑供电所 | 220kV宝泉站 | 540 | 7.4824 | - | - | - | 35kV矿坑站 | 40 | 7.4824 | 10kV18棠工二线 | 400 | 4416.29 | 10kV矿坑镇单庄4号公变 | 06M00000025530762 | 20756639 | 400 | 0
1029 | 兰陵 | 矿坑供电所 | 220kV宝泉站 | 540 | 7.4824 | - | - | - | 35kV矿坑站 | 40 | 7.4824 | 10kV2砖厂线 | 293 | 0 | 10kV矿坑镇灰泉新西南4号公变 | 06M00001200949697 | 4119492 | 200 | 0
1030 | 兰陵 | 矿坑供电所 | 220kV宝泉站 | 540 | 7.4824 | - | - | - | 35kV矿坑站 | 40 | 7.4824 | 10kV2砖厂线 | 293 | 0 | 10kV矿坑镇朱柳村西4号公变 | 06M00001200930874 | 4089693 | 400 | 0
1031 | 兰陵 | 矿坑供电所 | 220kV宝泉站 | 540 | 7.4824 | - | - | - | 35kV矿坑站 | 40 | 7.4824 | 10kV3城投线 | 600 | 7272.28 | 10kV矿坑镇后立庄西2号公变 | 06M00000052561441 | 162816945 | 400 | 20.01
1032 | 兰陵 | 矿坑供电所 | 220kV宝泉站 | 540 | 7.4824 | - | - | - | 35kV矿坑站 | 40 | 7.4824 | 10kV18棠工二线 | 400 | 4416.29 | 10kV矿坑镇单庄南1号公变 | 06M00001200568693 | 0000952000 | 400 | 121
1033 | 兰陵 | 矿坑供电所 | 220kV宝泉站 | 540 | 7.4824 | - | - | - | 35kV矿坑站 | 40 | 7.4824 | 10kV2砖厂线 | 293 | 0 | 10kV砖厂线朱柳5号公变 | 06M00000030330426 | 146119614 | 200 | 0
1034 | 兰陵 | 矿坑供电所 | 220kV宝泉站 | 540 | 7.4824 | - | - | - | 35kV矿坑站 | 40 | 7.4824 | 10kV2砖厂线 | 293 | 0 | 10kV矿坑镇兴隆村南4号公变 | 06M00000012985285 | 4241824 | 200 | 0
1035 | 兰陵 | 矿坑供电所 | 220kV宝泉站 | 540 | 7.4824 | - | - | - | 35kV矿坑站 | 40 | 7.4824 | 10kV2砖厂线 | 293 | 0 | 10kV砖厂线惠民庄4号台架变 | 06M00000039920022 | 161045185 | 200 | 0
1036 | 兰陵 | 矿坑供电所 | 220kV宝泉站 | 540 | 7.4824 | - | - | - | 35kV矿坑站 | 40 | 7.4824 | 10kV2砖厂线 | 293 | 0 | 10kV矿坑镇薛南新东台1号公变 | 06M00001200961777 | 4134314 | 400 | 0
1037 | 兰陵 | 矿坑供电所 | 220kV宝泉站 | 540 | 7.4824 | - | - | - | 35kV矿坑站 | 40 | 7.4824 | 10kV2砖厂线 | 293 | 0 | 10kV矿坑镇矿坑南小6号公变 | 06M00001200932734 | 4089972 | 200 | 0
1038 | 兰陵 | 矿坑供电所 | 220kV宝泉站 | 540 | 7.4824 | - | - | - | 35kV矿坑站 | 40 | 7.4824 | 10kV2砖厂线 | 293 | 0 | 10kV矿坑镇矿坑乡政府中1号公变 | 06M00001200865255 | 0000465521 | 400 | 0
1039 | 兰陵 | 兰陵供电所 | 220kV尚岩站 | 330 | 20.6016 | 110kV徐庄站 | 50 | 0 | - | - | - | 10kV1横山线 | 600 | 0 | 10kV兰陵镇沈坊前东北4号公变 | 06M00000022511932 | 8152325 | 200 | 0
1040 | 兰陵 | 兰陵供电所 | 220kV尚岩站 | 330 | 20.6016 | 110kV徐庄站 | 50 | 0 | - | - | - | 10kV1横山线 | 600 | 0 | 10kV兰陵镇王坊前棚区北2号公变 | 06M00001200413234 | 0000571783 | 100 | 0
1041 | 兰陵 | 兰陵供电所 | 220kV尚岩站 | 330 | 20.6016 | 110kV徐庄站 | 50 | 0 | - | - | - | 10kV1横山线 | 600 | 0 | 10kV兰陵镇彭元中1号公变 | 06M00001200716651 | 0000462249 | 160 | 0
1042 | 兰陵 | 兰陵供电所 | 220kV尚岩站 | 330 | 20.6016 | 110kV徐庄站 | 50 | 0 | - | - | - | 10kV9岔口线 | 600 | 0 | 10kV兰陵镇书香苑社区1号公变 | 06M00000029344873 | 179040555 | 630 | 0
1043 | 兰陵 | 兰陵供电所 | 220kV尚岩站 | 330 | 20.6016 | 110kV徐庄站 | 50 | 0 | - | - | - | 10kV4刘庄线 | 600 | 0 | 10kV兰陵镇书香苑北社区8号公变 | 06M00000037900311 | 162756887 | 630 | 0
1044 | 兰陵 | 兰陵供电所 | 220kV尚岩站 | 330 | 20.6016 | 110kV徐庄站 | 50 | 0 | - | - | - | 10kV1横山线 | 600 | 0 | 10kV兰陵镇张冈子北1号公变 | 06M00001200716645 | 0000460593 | 200 | 0
1045 | 兰陵 | 兰陵供电所 | 220kV尚岩站 | 330 | 20.6016 | 110kV徐庄站 | 50 | 0 | - | - | - | 10kV3艾曲线 | 600 | 0 | 10kV兰陵镇张艾曲棚区东2号公变 | 06M00001200393681 | 0000806729 | 100 | 0
1046 | 兰陵 | 兰陵供电所 | 220kV尚岩站 | 330 | 20.6016 | 110kV徐庄站 | 50 | 0 | - | - | - | 10kV4刘庄线 | 600 | 0 | 10kV兰陵镇南仲村中2号公变 | 06M00001200913574 | 0000460694 | 400 | 0
1047 | 兰陵 | 兰陵供电所 | 220kV尚岩站 | 330 | 20.6016 | 110kV徐庄站 | 50 | 0 | - | - | - | 10kV3艾曲线 | 600 | 0 | 10kV兰陵镇李艾曲棚区东2公变 | 06M00001200709310 | 0000957247 | 100 | 0
1048 | 兰陵 | 兰陵供电所 | 220kV尚岩站 | 330 | 20.6016 | 110kV徐庄站 | 50 | 0 | - | - | - | 10kV4刘庄线 | 600 | 0 | 10kV兰陵镇兰陵社区2号公变 | 06M80000369193787 | 179739618 | 630 | 0
1049 | 兰陵 | 兰陵供电所 | 220kV尚岩站 | 330 | 20.6016 | 110kV徐庄站 | 50 | 0 | - | - | - | 10kV1横山线 | 600 | 0 | 10kV兰陵镇横山杨庄北1号公变 | 06M00001200936151 | 0000540550 | 400 | 0
1050 | 兰陵 | 兰陵供电所 | 220kV尚岩站 | 330 | 20.6016 | 110kV徐庄站 | 50 | 0 | - | - | - | 10kV1横山线 | 600 | 0 | 10kV兰陵镇前烟头中1号公变 | 06M00001200936263 | 0000467195 | 200 | 0
1051 | 兰陵 | 兰陵供电所 | 220kV尚岩站 | 330 | 20.6016 | 110kV徐庄站 | 50 | 0 | - | - | - | 10kV3艾曲线 | 600 | 0 | 10kV兰陵镇艾曲前街棚区2号公变 | 06M00001200950868 | 0001063053 | 200 | 0
1052 | 兰陵 | 兰陵供电所 | 220kV尚岩站 | 330 | 20.6016 | 110kV徐庄站 | 50 | 0 | - | - | - | 10kV4刘庄线 | 600 | 0 | 10kV兰陵镇刘庄北1号公变 | 06M00000010380537 | 0000467148 | 400 | 0
1053 | 兰陵 | 兰陵供电所 | 220kV尚岩站 | 330 | 20.6016 | 110kV徐庄站 | 50 | 0 | - | - | - | 10kV8桥头线 | 600 | 0 | 10kV兰陵镇赵庄中2号公变 | 06M00000016140894 | 4289347 | 200 | 0
1054 | 兰陵 | 兰陵供电所 | 220kV尚岩站 | 330 | 20.6016 | 110kV徐庄站 | 50 | 0 | - | - | - | 10kV1横山线 | 600 | 0 | 10kV兰陵镇后孙庄北1号公变 | 06M00001200922088 | 0000467194 | 100 | 0
1055 | 兰陵 | 兰陵供电所 | 220kV尚岩站 | 330 | 20.6016 | 110kV徐庄站 | 50 | 0 | - | - | - | 10kV3艾曲线 | 600 | 0 | 10kV兰陵镇滩上西1号公变 | 06M00001200720461 | 0000466994 | 200 | 0
1056 | 兰陵 | 兰陵供电所 | 220kV尚岩站 | 330 | 20.6016 | 110kV徐庄站 | 50 | 0 | - | - | - | 10kV3艾曲线 | 600 | 0 | 10kV兰陵镇艾曲后街棚区北2号公变 | 06M00001200877632 | 0001039687 | 200 | 0
1057 | 兰陵 | 兰陵供电所 | 220kV尚岩站 | 330 | 20.6016 | 110kV徐庄站 | 50 | 0 | - | - | - | 10kV9岔口线 | 600 | 0 | 10kV兰陵镇徐庄东2号公变 | 06M00000000289159 | 4146719 | 400 | 0
1058 | 兰陵 | 兰陵供电所 | 220kV尚岩站 | 330 | 20.6016 | 110kV徐庄站 | 50 | 0 | - | - | - | 10kV3艾曲线 | 600 | 0 | 10kV兰陵镇小苗庄社区3号公变 | 06M80000086338037 | 179040510 | 400 | 0
1059 | 兰陵 | 兰陵供电所 | 220kV尚岩站 | 330 | 20.6016 | 110kV徐庄站 | 50 | 0 | - | - | - | 10kV1横山线 | 600 | 0 | 10kV兰陵镇狄庄南1号公变 | 06M00001200936380 | 0000540905 | 400 | 0
1060 | 兰陵 | 兰陵供电所 | 220kV尚岩站 | 330 | 20.6016 | 110kV徐庄站 | 50 | 0 | - | - | - | 10kV9岔口线 | 600 | 0 | 10kV兰陵镇西横沟崖中1号公变 | 06M00001200872169 | 0000462262 | 315 | 0
1061 | 兰陵 | 兰陵供电所 | 220kV尚岩站 | 330 | 20.6016 | 110kV徐庄站 | 50 | 0 | - | - | - | 10kV8桥头线 | 600 | 0 | 10kV兰陵镇西北屿东变南3公变 | 06M00001200709401 | 0000957250 | 200 | 0
1062 | 兰陵 | 兰陵供电所 | 220kV尚岩站 | 330 | 20.6016 | 110kV徐庄站 | 50 | 0 | - | - | - | 10kV9岔口线 | 600 | 0 | 10kV兰陵镇徐庄中1号公变 | 06M00000028091928 | 0000466997 | 400 | 0
1063 | 兰陵 | 兰陵供电所 | 220kV尚岩站 | 330 | 20.6016 | 110kV徐庄站 | 50 | 0 | - | - | - | 10kV1横山线 | 600 | 0 | 10kV兰陵镇赵坊前棚区东2公变 | 06M00001200709371 | 0000957245 | 100 | 0
1064 | 兰陵 | 兰陵供电所 | 220kV尚岩站 | 330 | 20.6016 | 110kV徐庄站 | 50 | 0 | - | - | - | 10kV1横山线 | 600 | 0 | 10kV兰陵镇耿庄西1号公变 | 06M00001200937827 | 0000459306 | 400 | 0
1065 | 兰陵 | 兰陵供电所 | 220kV尚岩站 | 330 | 20.6016 | 110kV徐庄站 | 50 | 0 | - | - | - | 10kV3艾曲线 | 600 | 0 | 10kV兰陵镇前丘后西2号公变 | 06M00000015323861 | 4272560 | 200 | 0
1066 | 兰陵 | 兰陵供电所 | 220kV尚岩站 | 330 | 20.6016 | 110kV徐庄站 | 50 | 0 | - | - | - | 10kV3艾曲线 | 600 | 0 | 10kV兰陵镇大苗庄东2号公变 | 06M00000010645313 | 4194052 | 400 | 0
1067 | 兰陵 | 兰陵供电所 | 220kV尚岩站 | 330 | 20.6016 | 110kV徐庄站 | 50 | 0 | - | - | - | 10kV3艾曲线 | 600 | 0 | 10kV兰陵镇北仲村中1号公变 | 06M00001200716378 | 0000462267 | 400 | 0
1068 | 兰陵 | 兰陵供电所 | 220kV尚岩站 | 330 | 20.6016 | 110kV徐庄站 | 50 | 0 | - | - | - | 10kV4刘庄线 | 600 | 0 | 10kV兰陵镇南仲村东1号公变 | 06M00001200390234 | 0000465177 | 400 | 0
1069 | 兰陵 | 兰陵供电所 | 220kV尚岩站 | 330 | 20.6016 | 110kV徐庄站 | 50 | 0 | - | - | - | 10kV1横山线 | 600 | 0 | 10kV兰陵镇狄庄棚区北2号公变 | 06M00000015323874 | 0000540905 | 400 | 0
1070 | 兰陵 | 兰陵供电所 | 220kV尚岩站 | 330 | 20.6016 | 110kV徐庄站 | 50 | 0 | - | - | - | 10kV3艾曲线 | 600 | 0 | 10kV兰陵镇刘艾曲西1号公变 | 06M00000010287144 | 0000466082 | 400 | 0
1071 | 兰陵 | 兰陵供电所 | 220kV尚岩站 | 330 | 20.6016 | 110kV徐庄站 | 50 | 0 | - | - | - | 10kV4刘庄线 | 600 | 0 | 10kV兰陵镇造律头东1号公变 | 06M00001200920575 | 0000460669 | 100 | 0
1072 | 兰陵 | 兰陵供电所 | 220kV尚岩站 | 330 | 20.6016 | 110kV徐庄站 | 50 | 0 | - | - | - | 10kV1横山线 | 600 | 0 | 10kV兰陵镇横山三村西2号公变 | 06M00000011045031 | 4202688 | 400 | 0
1073 | 兰陵 | 兰陵供电所 | 220kV尚岩站 | 330 | 20.6016 | 110kV徐庄站 | 50 | 0 | - | - | - | 10kV4刘庄线 | 600 | 0 | 10kV兰陵镇王庄二三村1号公变 | 06M00000054425470 | 0000465341 | 400 | 0
1074 | 兰陵 | 兰陵供电所 | 220kV尚岩站 | 330 | 20.6016 | 110kV徐庄站 | 50 | 0 | - | - | - | 10kV4刘庄线 | 600 | 0 | 10kV兰陵镇书香苑北社区4号公变 | 06M00000038575232 | 159601509 | 630 | 0
1075 | 兰陵 | 兰陵供电所 | 220kV尚岩站 | 330 | 20.6016 | 110kV徐庄站 | 50 | 0 | - | - | - | 10kV4刘庄线 | 600 | 0 | 10kV兰陵镇书香苑北社区10号公变 | 06M00000038575721 | 157670141 | 630 | 0
1076 | 兰陵 | 兰陵供电所 | 220kV尚岩站 | 330 | 20.6016 | 110kV徐庄站 | 50 | 0 | - | - | - | 10kV4刘庄线 | 600 | 0 | 10kV兰陵镇兰陵社区4号公变 | 06M80000369201858 | 179739995 | 400 | 0
1077 | 兰陵 | 兰陵供电所 | 220kV尚岩站 | 330 | 20.6016 | 110kV徐庄站 | 50 | 0 | - | - | - | 10kV1横山线 | 600 | 0 | 10kV兰陵镇刘冈子东2号公变 | 06M00000000419091 | 4150043 | 400 | 0
1078 | 兰陵 | 兰陵供电所 | 220kV尚岩站 | 330 | 20.6016 | 110kV徐庄站 | 50 | 0 | - | - | - | 10kV1横山线 | 600 | 0 | 10kV兰陵镇新庄西2号公变 | 06M00001200864409 | 0001030565 | 200 | 0
1079 | 兰陵 | 兰陵供电所 | 220kV尚岩站 | 330 | 20.6016 | 110kV徐庄站 | 50 | 0 | - | - | - | 10kV1横山线 | 600 | 0 | 10kV兰陵镇横路口西1号公变 | 06M00001200936192 | 0000466790 | 400 | 0
1080 | 兰陵 | 兰陵供电所 | 220kV尚岩站 | 330 | 20.6016 | 110kV徐庄站 | 50 | 0 | - | - | - | 10kV1横山线 | 600 | 0 | 10kV兰陵镇欧屯东2号公变 | 06M00000016072394 | 4288418 | 400 | 0
1081 | 兰陵 | 兰陵供电所 | 220kV尚岩站 | 330 | 20.6016 | 110kV徐庄站 | 50 | 0 | - | - | - | 10kV4刘庄线 | 600 | 0 | 10kV兰陵镇书香苑北社区12号公变 | 06M00000038575773 | 159600922 | 630 | 0
1082 | 兰陵 | 兰陵供电所 | 220kV尚岩站 | 330 | 20.6016 | 110kV徐庄站 | 50 | 0 | - | - | - | 10kV8桥头线 | 600 | 0 | 10kV兰陵镇朱堡西2号公变 | 06M00001200913892 | 4060373 | 200 | 0
1083 | 兰陵 | 兰陵供电所 | 220kV尚岩站 | 330 | 20.6016 | 110kV徐庄站 | 50 | 0 | - | - | - | 10kV3艾曲线 | 600 | 0 | 10kV兰陵镇刘艾曲4号公变 | 06M00000055884415 | 165391067 | 200 | 0
1084 | 兰陵 | 兰陵供电所 | 220kV尚岩站 | 330 | 20.6016 | 110kV徐庄站 | 50 | 0 | - | - | - | 10kV4刘庄线 | 600 | 0 | 10kV兰陵镇书香苑北社区14号公变 | 06M00000041938023 | 162756887 | 630 | 0
1085 | 兰陵 | 兰陵供电所 | 220kV尚岩站 | 330 | 20.6016 | 110kV徐庄站 | 50 | 0 | - | - | - | 10kV1横山线 | 600 | 0 | 10kV兰陵镇金山中2号公变 | 06M00000010380884 | 4194048 | 400 | 0
1086 | 兰陵 | 兰陵供电所 | 220kV尚岩站 | 330 | 20.6016 | 110kV徐庄站 | 50 | 0 | - | - | - | 10kV1横山线 | 600 | 0 | 10kV兰陵镇欧屯北1号公变 | 06M00001200411932 | 0000460596 | 100 | 0
1087 | 兰陵 | 兰陵供电所 | 220kV尚岩站 | 330 | 20.6016 | 110kV徐庄站 | 50 | 0 | - | - | - | 10kV1横山线 | 600 | 0 | 10kV兰陵镇赵坊前南1号公变 | 06M00001200716678 | 0000460482 | 100 | 0
1088 | 兰陵 | 兰陵供电所 | 220kV尚岩站 | 330 | 20.6016 | 110kV徐庄站 | 50 | 0 | - | - | - | 10kV1横山线 | 600 | 0 | 10kV兰陵镇赵坊前棚区南3公变 | 06M00001200709382 | 0000460482 | 100 | 0
1089 | 兰陵 | 兰陵供电所 | 220kV尚岩站 | 330 | 20.6016 | 110kV徐庄站 | 50 | 0 | - | - | - | 10kV9岔口线 | 600 | 0 | 10kV兰陵镇东北屿东1号公变 | 06M00001200716617 | 0000462320 | 400 | 0
1090 | 兰陵 | 兰陵供电所 | 220kV尚岩站 | 330 | 20.6016 | 110kV徐庄站 | 50 | 0 | - | - | - | 10kV1横山线 | 600 | 0 | 10kV兰陵镇公庄中1号公变 | 06M00001200716673 | 0000461992 | 200 | 0
1091 | 兰陵 | 兰陵供电所 | 220kV尚岩站 | 330 | 20.6016 | 110kV徐庄站 | 50 | 0 | - | - | - | 10kV3艾曲线 | 600 | 0 | 10kV兰陵镇后丘后中2号公变 | 06M00000016072618 | 4288420 | 400 | 0
1092 | 兰陵 | 兰陵供电所 | 220kV尚岩站 | 330 | 20.6016 | 110kV徐庄站 | 50 | 0 | - | - | - | 10kV4刘庄线 | 600 | 0 | 10kV兰陵镇南仲村北5号公变 | 06M00000022509463 | 8152323 | 200 | 0
1093 | 兰陵 | 兰陵供电所 | 220kV尚岩站 | 330 | 20.6016 | 110kV徐庄站 | 50 | 0 | - | - | - | 10kV4刘庄线 | 600 | 0 | 10kV兰陵镇兰陵社区3号公变 | 06M80000369194173 | 179739744 | 400 | 0
1094 | 兰陵 | 兰陵供电所 | 220kV尚岩站 | 330 | 20.6016 | 110kV徐庄站 | 50 | 0 | - | - | - | 10kV1横山线 | 600 | 0 | 10kV兰陵镇赵坊前中4号公变 | 06M00000014114465 | 4254819 | 400 | 0
1095 | 兰陵 | 兰陵供电所 | 220kV尚岩站 | 330 | 20.6016 | 110kV徐庄站 | 50 | 0 | - | - | - | 10kV1横山线 | 600 | 0 | 10kV兰陵镇沈坊前东中2号公变 | 06M00001200716670 | 0000460004 | 200 | 0
1096 | 兰陵 | 兰陵供电所 | 220kV尚岩站 | 330 | 20.6016 | 110kV徐庄站 | 50 | 0 | - | - | - | 10kV1横山线 | 600 | 0 | 10kV兰陵镇耿庄中2号公变 | 06M00001200936206 | 4094210 | 400 | 0
1097 | 兰陵 | 兰陵供电所 | 220kV尚岩站 | 330 | 20.6016 | 110kV徐庄站 | 50 | 0 | - | - | - | 10kV9岔口线 | 600 | 0 | 10kV兰陵镇书香苑社区2号公变 | 06M00000029345543 | 75986152 | 630 | 0
1098 | 兰陵 | 兰陵供电所 | 220kV尚岩站 | 330 | 20.6016 | 110kV徐庄站 | 50 | 0 | - | - | - | 10kV1横山线 | 600 | 0 | 10kV兰陵镇横山二村东2号公变 | 06M00000016072390 | 4288154 | 400 | 0
1099 | 兰陵 | 兰陵供电所 | 220kV尚岩站 | 330 | 20.6016 | 110kV徐庄站 | 50 | 0 | - | - | - | 10kV4刘庄线 | 600 | 0 | 10kV兰陵镇新村中1号公变 | 06M00000010380865 | 4191864 | 400 | 0
1100 | 兰陵 | 兰陵供电所 | 220kV尚岩站 | 330 | 20.6016 | 110kV徐庄站 | 50 | 0 | - | - | - | 10kV3艾曲线 | 600 | 0 | 10kV兰陵镇小堡西1号公变 | 06M00000013322707 | 0000467205 | 400 | 0
1101 | 兰陵 | 兰陵供电所 | 220kV尚岩站 | 330 | 20.6016 | 110kV徐庄站 | 50 | 0 | - | - | - | 10kV3艾曲线 | 600 | 0 | 10kV兰陵镇刘艾曲棚区东2号公变 | 06M00001200884941 | 0000466082 | 200 | 0
1102 | 兰陵 | 兰陵供电所 | 220kV尚岩站 | 330 | 20.6016 | 110kV徐庄站 | 50 | 0 | - | - | - | 10kV4刘庄线 | 600 | 0 | 10kV兰陵镇刘庄西2号公变 | 06M00000010380863 | 4192606 | 400 | 0
1103 | 兰陵 | 兰陵供电所 | 220kV尚岩站 | 330 | 20.6016 | 110kV徐庄站 | 50 | 0 | - | - | - | 10kV1横山线 | 600 | 0 | 10kV兰陵镇横山公用东中2号公变 | 06M00001200413399 | 0000806730 | 400 | 0
1104 | 兰陵 | 兰陵供电所 | 220kV尚岩站 | 330 | 20.6016 | 110kV徐庄站 | 50 | 0 | - | - | - | 10kV9岔口线 | 600 | 0 | 10kV兰陵镇西北圩7号公变 | 06M00000014958735 | 4265283 | 630 | 0
1105 | 兰陵 | 兰陵供电所 | 220kV尚岩站 | 330 | 20.6016 | 110kV徐庄站 | 50 | 0 | - | - | - | 10kV4刘庄线 | 600 | 0 | 10kV兰陵镇南仲村西北6号公变 | 06M00000022510036 | 8152323 | 200 | 0
1106 | 兰陵 | 兰陵供电所 | 220kV尚岩站 | 330 | 20.6016 | 110kV徐庄站 | 50 | 0 | - | - | - | 10kV1横山线 | 600 | 0 | 10kV兰陵镇后小庄北1号公变 | 06M00001200716649 | 0000465335 | 100 | 0
1107 | 兰陵 | 兰陵供电所 | 220kV尚岩站 | 330 | 20.6016 | 110kV徐庄站 | 50 | 0 | - | - | - | 10kV3艾曲线 | 600 | 0 | 10kV兰陵镇艾曲前街东1号公变 | 06M00000015077634 | 0000466995 | 400 | 0
1108 | 兰陵 | 兰陵供电所 | 220kV尚岩站 | 330 | 20.6016 | 110kV徐庄站 | 50 | 0 | - | - | - | 10kV3艾曲线 | 600 | 0 | 10kV兰陵镇滩上北2号台架变 | 06M00000040004617 | 160992452 | 200 | 0
1109 | 兰陵 | 兰陵供电所 | 220kV尚岩站 | 330 | 20.6016 | 110kV徐庄站 | 50 | 0 | - | - | - | 10kV3艾曲线 | 600 | 0 | 10kV兰陵镇张艾曲东1号公变 | 06M00000036048438 | 0000466509 | 200 | 0
1110 | 兰陵 | 兰陵供电所 | 220kV尚岩站 | 330 | 20.6016 | 110kV徐庄站 | 50 | 0 | - | - | - | 10kV1横山线 | 600 | 0 | 10kV兰陵镇张岗子东2号公变 | 06M00000000313228 | 4148209 | 400 | 0
1111 | 兰陵 | 兰陵供电所 | 220kV尚岩站 | 330 | 20.6016 | 110kV徐庄站 | 50 | 0 | - | - | - | 10kV8桥头线 | 600 | 0 | 10kV兰陵镇田庄2号公变 | 06M00000041545547 | 162600232 | 200 | 0
1112 | 兰陵 | 兰陵供电所 | 220kV尚岩站 | 330 | 20.6016 | 110kV徐庄站 | 50 | 0 | - | - | - | 10kV3艾曲线 | 600 | 0 | 10kV兰陵镇艾曲后街北1号公变 | 06M00000015077704 | 0000467412 | 400 | 0
1113 | 兰陵 | 兰陵供电所 | 220kV尚岩站 | 330 | 20.6016 | 110kV徐庄站 | 50 | 0 | - | - | - | 10kV3艾曲线 | 600 | 0 | 10kV兰陵镇北仲村东2号公变 | 06M00000000313240 | 4148213 | 400 | 0
1114 | 兰陵 | 兰陵供电所 | 220kV尚岩站 | 330 | 20.6016 | 110kV徐庄站 | 50 | 0 | - | - | - | 10kV1横山线 | 600 | 0 | 10kV兰陵镇前烟头西2号公变 | 06M00001200936264 | 4094198 | 250 | 0
1115 | 兰陵 | 兰陵供电所 | 220kV尚岩站 | 330 | 20.6016 | 110kV徐庄站 | 50 | 0 | - | - | - | 10kV9岔口线 | 600 | 0 | 10kV杏源小区1号公变 | 06M00000036315322 | 0000467253 | 400 | 0
1116 | 兰陵 | 兰陵供电所 | 220kV尚岩站 | 330 | 20.6016 | 110kV徐庄站 | 50 | 0 | - | - | - | 10kV1横山线 | 600 | 0 | 10kV兰陵镇后烟头西2号公变 | 06M00000000384902 | 4149997 | 400 | 0
1117 | 兰陵 | 兰陵供电所 | 220kV尚岩站 | 330 | 20.6016 | 110kV徐庄站 | 50 | 0 | - | - | - | 10kV1横山线 | 600 | 0 | 10kV兰陵镇周冈子北1号公变 | 06M00001200716646 | 4150201 | 100 | 0
1118 | 兰陵 | 兰陵供电所 | 220kV尚岩站 | 330 | 20.6016 | 110kV徐庄站 | 50 | 0 | - | - | - | 10kV1横山线 | 600 | 0 | 10kV兰陵镇埠后西3号公变 | 06M00000009775957 | 0000459270 | 100 | 0
1119 | 兰陵 | 兰陵供电所 | 220kV尚岩站 | 330 | 20.6016 | 110kV徐庄站 | 50 | 0 | - | - | - | 10kV1横山线 | 600 | 0 | 10kV兰陵镇横山一村北1号公变 | 06M00001200886428 | 0000542335 | 400 | 0
1120 | 兰陵 | 兰陵供电所 | 220kV尚岩站 | 330 | 20.6016 | 110kV徐庄站 | 50 | 0 | - | - | - | 10kV1横山线 | 600 | 0 | 10kV兰陵镇杜庄北1号公变 | 06M00000036048845 | 0000460008 | 200 | 0
1121 | 兰陵 | 兰陵供电所 | 220kV尚岩站 | 330 | 20.6016 | 110kV徐庄站 | 50 | 0 | - | - | - | 10kV1横山线 | 600 | 0 | 10kV兰陵镇横山公用西1号公变 | 06M00001200937828 | 0000458987 | 400 | 0
1122 | 兰陵 | 兰陵供电所 | 220kV尚岩站 | 330 | 20.6016 | 110kV徐庄站 | 50 | 0 | - | - | - | 10kV8桥头线 | 600 | 0 | 10kV兰陵镇宋庄中1号公变 | 06M00001200913893 | 4060372 | 200 | 0
1123 | 兰陵 | 兰陵供电所 | 220kV尚岩站 | 330 | 20.6016 | 110kV徐庄站 | 50 | 0 | - | - | - | 10kV1横山线 | 600 | 0 | 10kV兰陵镇沈坊前棚区北3号公变 | 06M00001200412352 | 0000806733 | 100 | 0
1124 | 兰陵 | 兰陵供电所 | 220kV尚岩站 | 330 | 20.6016 | 110kV徐庄站 | 50 | 0 | - | - | - | 10kV3艾曲线 | 600 | 0 | 10kV兰陵镇艾曲前街西2号公变 | 06M00000029360395 | 177594353 | 400 | 0
1125 | 兰陵 | 兰陵供电所 | 220kV尚岩站 | 330 | 20.6016 | 110kV徐庄站 | 50 | 0 | - | - | - | 10kV1横山线 | 600 | 0 | 10kV兰陵镇埠后东2号公变 | 06M00000000446666 | 4158230 | 400 | 0
1126 | 兰陵 | 兰陵供电所 | 220kV尚岩站 | 330 | 20.6016 | 110kV徐庄站 | 50 | 0 | - | - | - | 10kV1横山线 | 600 | 0 | 10kV兰陵镇新庄中1号公变 | 06M00000028380710 | 0000466789 | 200 | 0
1127 | 兰陵 | 兰陵供电所 | 220kV尚岩站 | 330 | 20.6016 | 110kV徐庄站 | 50 | 0 | - | - | - | 10kV8桥头线 | 600 | 0 | 10kV兰陵工业线西南屿3号台架变 | 06M00000031170715 | 132532752 | 200 | 0
1128 | 兰陵 | 兰陵供电所 | 220kV尚岩站 | 330 | 20.6016 | 110kV徐庄站 | 50 | 0 | - | - | - | 10kV9岔口线 | 600 | 0 | 10kV兰陵镇东南屿西变2号公变 | 06M00001200404464 | 0000806718 | 400 | 0
1129 | 兰陵 | 兰陵供电所 | 220kV尚岩站 | 330 | 20.6016 | 110kV徐庄站 | 50 | 0 | - | - | - | 10kV9岔口线 | 600 | 0 | 10kV兰陵镇西横沟崖3号台架变 | 06M00000030774459 | 129873531 | 200 | 0
1130 | 兰陵 | 兰陵供电所 | 220kV尚岩站 | 330 | 20.6016 | 110kV徐庄站 | 50 | 0 | - | - | - | 10kV8桥头线 | 600 | 0 | 10kV兰陵镇南王庄南1号公变 | 06M00001200912965 | 0000462264 | 400 | 0
1131 | 兰陵 | 兰陵供电所 | 220kV尚岩站 | 330 | 20.6016 | 110kV徐庄站 | 50 | 0 | - | - | - | 10kV1横山线 | 600 | 0 | 10kV兰陵镇沈坊前中1号公变 | 06M00001200716635 | 0000462248 | 400 | 0
1132 | 兰陵 | 兰陵供电所 | 220kV尚岩站 | 330 | 20.6016 | 110kV徐庄站 | 50 | 0 | - | - | - | 10kV3艾曲线 | 600 | 0 | 10kV兰陵镇林屯中1号公变 | 06M00001200924154 | 1200924154 | 400 | 0
1133 | 兰陵 | 兰陵供电所 | 220kV尚岩站 | 330 | 20.6016 | 110kV徐庄站 | 50 | 0 | - | - | - | 10kV3艾曲线 | 600 | 0 | 10kV兰陵镇小苗庄棚区东2号公变 | 06M00000015324485 | 0000467415 | 400 | 0
1134 | 兰陵 | 兰陵供电所 | 220kV尚岩站 | 330 | 20.6016 | 110kV徐庄站 | 50 | 0 | - | - | - | 10kV8桥头线 | 600 | 0 | 10kV兰陵镇杨庄中2号公变 | 06M00001200941719 | 4108589 | 400 | 0
1135 | 兰陵 | 兰陵供电所 | 220kV尚岩站 | 330 | 20.6016 | 110kV徐庄站 | 50 | 0 | - | - | - | 10kV1横山线 | 600 | 0 | 10kV兰陵镇张庄西2号公变 | 06M00001200936365 | 4094203 | 400 | 0
1136 | 兰陵 | 兰陵供电所 | 220kV尚岩站 | 330 | 20.6016 | 110kV徐庄站 | 50 | 0 | - | - | - | 10kV4刘庄线 | 600 | 0 | 10kV兰陵镇书香苑北社区7号公变 | 06M00000037900307 | 159057770 | 630 | 0
1137 | 兰陵 | 兰陵供电所 | 220kV尚岩站 | 330 | 20.6016 | 110kV徐庄站 | 50 | 0 | - | - | - | 10kV8桥头线 | 600 | 0 | 10kV兰陵镇西南屿东1号公变 | 06M00001200716629 | 0000466748 | 400 | 0
1138 | 兰陵 | 兰陵供电所 | 220kV尚岩站 | 330 | 20.6016 | 110kV徐庄站 | 50 | 0 | - | - | - | 10kV4刘庄线 | 600 | 0 | 10kV兰陵镇大郭庄中2号公变 | 06M00001200935776 | 4094205 | 400 | 0
1139 | 兰陵 | 兰陵供电所 | 220kV尚岩站 | 330 | 20.6016 | 110kV徐庄站 | 50 | 0 | - | - | - | 10kV1横山线 | 600 | 0 | 10kV兰陵镇王坊前中1号公变 | 06M00001200920319 | 0000460594 | 200 | 0
1140 | 兰陵 | 兰陵供电所 | 220kV尚岩站 | 330 | 20.6016 | 110kV徐庄站 | 50 | 0 | - | - | - | 10kV1横山线 | 600 | 0 | 10kV兰陵镇横路口棚区西2号公变 | 06M00001200412072 | 0000466790 | 100 | 0
1141 | 兰陵 | 兰陵供电所 | 220kV尚岩站 | 330 | 20.6016 | 110kV徐庄站 | 50 | 0 | - | - | - | 10kV1横山线 | 600 | 0 | 10kV兰陵镇官庄西村中1号公变 | 06M00001200716666 | 0000460682 | 200 | 0
1142 | 兰陵 | 兰陵供电所 | 220kV尚岩站 | 330 | 20.6016 | 110kV徐庄站 | 50 | 0 | - | - | - | 10kV3艾曲线 | 600 | 0 | 10kV兰陵镇小苗庄中1号公变 | 06M00000010287071 | 0000467415 | 200 | 0
1143 | 兰陵 | 兰陵供电所 | 220kV尚岩站 | 330 | 20.6016 | 110kV徐庄站 | 50 | 0 | - | - | - | 10kV9岔口线 | 600 | 0 | 10kV兰陵镇西北屿南4公变 | 06M00001200709403 | 0000957253 | 400 | 0
1144 | 兰陵 | 兰陵供电所 | 220kV尚岩站 | 330 | 20.6016 | 110kV徐庄站 | 50 | 0 | - | - | - | 10kV1横山线 | 600 | 0 | 10kV兰陵镇金山北1号公变 | 06M00001200716653 | 0000460483 | 160 | 0
1145 | 兰陵 | 兰陵供电所 | 220kV尚岩站 | 330 | 20.6016 | 110kV徐庄站 | 50 | 0 | - | - | - | 10kV1横山线 | 600 | 0 | 10kV兰陵镇横山二村北1号公变 | 06M00000015077740 | 0000462250 | 200 | 0
1146 | 兰陵 | 兰陵供电所 | 220kV尚岩站 | 330 | 20.6016 | 110kV徐庄站 | 50 | 0 | - | - | - | 10kV4刘庄线 | 600 | 0 | 10kV兰陵镇书香苑北社区13号公变 | 06M00000038575777 | 159601051 | 630 | 0
1147 | 兰陵 | 兰陵供电所 | 220kV尚岩站 | 330 | 20.6016 | 110kV徐庄站 | 50 | 0 | - | - | - | 10kV1横山线 | 600 | 0 | 10kV兰陵镇孙楼中1号公变 | 06M00001200716643 | 0000460684 | 160 | 0
1148 | 兰陵 | 兰陵供电所 | 220kV尚岩站 | 330 | 20.6016 | 110kV徐庄站 | 50 | 0 | - | - | - | 10kV8桥头线 | 600 | 0 | 10kV兰陵镇西南屿西变2号公变 | 06M00001200872177 | 0000466999 | 400 | 0
1149 | 兰陵 | 兰陵供电所 | 220kV尚岩站 | 330 | 20.6016 | 110kV徐庄站 | 50 | 0 | - | - | - | 10kV3艾曲线 | 600 | 0 | 10kV兰陵镇林屯东2号公变 | 06M00001200924155 | 1200924155 | 400 | 0
1150 | 兰陵 | 兰陵供电所 | 220kV尚岩站 | 330 | 20.6016 | 110kV徐庄站 | 50 | 0 | - | - | - | 10kV3艾曲线 | 600 | 0 | 10kV兰陵镇北仲村西3号公变 | 06M00000000338088 | 4149969 | 400 | 0
1151 | 兰陵 | 兰陵供电所 | 220kV尚岩站 | 330 | 20.6016 | 110kV徐庄站 | 50 | 0 | - | - | - | 10kV4刘庄线 | 600 | 0 | 10kV兰陵镇书香苑北社区5号公变 | 06M00000038575713 | 159601181 | 630 | 0
1152 | 兰陵 | 兰陵供电所 | 220kV尚岩站 | 330 | 20.6016 | 110kV徐庄站 | 50 | 0 | - | - | - | 10kV8桥头线 | 600 | 0 | 10kV兰陵镇友期庄东1号公变 | 06M00001200923139 | 0000465339 | 200 | 0
1153 | 兰陵 | 兰陵供电所 | 220kV尚岩站 | 330 | 20.6016 | 110kV徐庄站 | 50 | 0 | - | - | - | 10kV8桥头线 | 600 | 0 | 10kV兰陵镇朱堡东1号公变 | 06M00000015325027 | 4272630 | 200 | 0
1154 | 兰陵 | 兰陵供电所 | 220kV尚岩站 | 330 | 20.6016 | 110kV徐庄站 | 50 | 0 | - | - | - | 10kV3艾曲线 | 600 | 0 | 10kV兰陵镇大苗庄北3号公变 | 06M00000022506908 | 8152327 | 400 | 0
1155 | 兰陵 | 兰陵供电所 | 220kV尚岩站 | 330 | 20.6016 | 110kV徐庄站 | 50 | 0 | - | - | - | 10kV8桥头线 | 600 | 0 | 10kV兰陵镇任庄西1号公变 | 06M00000013325735 | 0000467204 | 400 | 0
1156 | 兰陵 | 兰陵供电所 | 220kV尚岩站 | 330 | 20.6016 | 110kV徐庄站 | 50 | 0 | - | - | - | 10kV1横山线 | 600 | 0 | 10kV兰陵镇官庄东村中1号公变 | 06M00001200411966 | 0000459271 | 200 | 0
1157 | 兰陵 | 兰陵供电所 | 220kV尚岩站 | 330 | 20.6016 | 110kV徐庄站 | 50 | 0 | - | - | - | 10kV8桥头线 | 600 | 0 | 10kV兰陵镇友期庄中2号公变 | 06M00001200744970 | 0000997483 | 200 | 0
1158 | 兰陵 | 兰陵供电所 | 220kV尚岩站 | 330 | 20.6016 | 110kV徐庄站 | 50 | 0 | - | - | - | 10kV9岔口线 | 600 | 0 | 10kV兰陵镇西横沟崖北2号公变 | 06M00001200935761 | 4094208 | 400 | 0
1159 | 兰陵 | 兰陵供电所 | 220kV尚岩站 | 330 | 20.6016 | 110kV徐庄站 | 50 | 0 | - | - | - | 10kV3艾曲线 | 600 | 0 | 10kV兰陵镇后丘后北1号公变 | 06M00001200936134 | 0000467411 | 400 | 0
1160 | 兰陵 | 兰陵供电所 | 220kV尚岩站 | 330 | 20.6016 | 110kV徐庄站 | 50 | 0 | - | - | - | 10kV1横山线 | 600 | 0 | 10kV兰陵镇后孙庄中2号公变 | 06M00001200884963 | 0001039684 | 200 | 0
1161 | 兰陵 | 兰陵供电所 | 220kV尚岩站 | 330 | 20.6016 | 110kV徐庄站 | 50 | 0 | - | - | - | 10kV1横山线 | 600 | 0 | 10kV兰陵镇官庄东村东2号公变 | 06M00001200919007 | 4067917 | 400 | 0
1162 | 兰陵 | 兰陵供电所 | 220kV尚岩站 | 330 | 20.6016 | 110kV徐庄站 | 50 | 0 | - | - | - | 10kV9岔口线 | 600 | 0 | 10kV兰陵镇岔口南2号公变 | 06M00000010645261 | 4194041 | 400 | 0
1163 | 兰陵 | 兰陵供电所 | 220kV尚岩站 | 330 | 20.6016 | 110kV徐庄站 | 50 | 0 | - | - | - | 10kV4刘庄线 | 600 | 0 | 10kV兰陵镇书香苑北社区11号公变 | 06M00000038575729 | 159590576 | 630 | 0
1164 | 兰陵 | 兰陵供电所 | 220kV尚岩站 | 330 | 20.6016 | 110kV徐庄站 | 50 | 0 | - | - | - | 10kV3艾曲线 | 600 | 0 | 10kV兰陵镇小堡棚区东2号公变 | 06M00000000297543 | 4147690 | 400 | 0
1165 | 兰陵 | 兰陵供电所 | 220kV尚岩站 | 330 | 20.6016 | 110kV徐庄站 | 50 | 0 | - | - | - | 10kV4刘庄线 | 600 | 0 | 10kV兰陵镇书香苑北社区9号公变 | 06M00000038575717 | 159601368 | 630 | 0
1166 | 兰陵 | 兰陵供电所 | 220kV尚岩站 | 330 | 20.6016 | 110kV徐庄站 | 50 | 0 | - | - | - | 10kV1横山线 | 600 | 0 | 10kV兰陵镇张庄北1号公变 | 06M00001200936364 | 0000460681 | 100 | 0
1167 | 兰陵 | 兰陵供电所 | 220kV尚岩站 | 330 | 20.6016 | 110kV徐庄站 | 50 | 0 | - | - | - | 10kV9岔口线 | 600 | 0 | 10kV兰陵镇东横沟崖南1号公变 | 06M00001200716625 | 0000467203 | 400 | 0
1168 | 兰陵 | 兰陵供电所 | 220kV尚岩站 | 330 | 20.6016 | 110kV徐庄站 | 50 | 0 | - | - | - | 10kV4刘庄线 | 600 | 0 | 10kV兰陵镇南仲村西中3号公变 | 06M00001200390245 | 0000465061 | 200 | 0
1169 | 兰陵 | 兰陵供电所 | 220kV尚岩站 | 330 | 20.6016 | 110kV徐庄站 | 50 | 0 | - | - | - | 10kV4刘庄线 | 600 | 0 | 10kV兰陵镇王庄一村中1号公变 | 06M00001200913568 | 0000460602 | 400 | 0
1170 | 兰陵 | 兰陵供电所 | 220kV尚岩站 | 330 | 20.6016 | 110kV徐庄站 | 50 | 0 | - | - | - | 10kV1横山线 | 600 | 0 | 10kV兰陵镇孙楼西2号公变 | 06M00001200884944 | 0001039681 | 400 | 0
1171 | 兰陵 | 兰陵供电所 | 220kV尚岩站 | 330 | 20.6016 | 110kV徐庄站 | 50 | 0 | - | - | - | 10kV1横山线 | 600 | 0 | 10kV兰陵镇沈坊前西5号公变 | 06M00000022511934 | 8152326 | 200 | 0
1172 | 兰陵 | 兰陵供电所 | 220kV尚岩站 | 330 | 20.6016 | 110kV徐庄站 | 50 | 0 | - | - | - | 10kV8桥头线 | 600 | 0 | 10kV兰陵工业线西南屿5号台架变 | 06M00000031170719 | 132529348 | 400 | 0
1173 | 兰陵 | 兰陵供电所 | 220kV尚岩站 | 330 | 20.6016 | 110kV徐庄站 | 50 | 0 | - | - | - | 10kV3艾曲线 | 600 | 0 | 10kV兰陵镇前丘后东1号公变 | 06M00001200912874 | 0000462319 | 400 | 0
1174 | 兰陵 | 兰陵供电所 | 220kV尚岩站 | 330 | 20.6016 | 110kV徐庄站 | 50 | 0 | - | - | - | 10kV8桥头线 | 600 | 0 | 10kV兰陵镇杨庄西1号公变 | 06M00001200716627 | 0000460601 | 400 | 0
1175 | 兰陵 | 兰陵供电所 | 220kV尚岩站 | 330 | 20.6016 | 110kV徐庄站 | 50 | 0 | - | - | - | 10kV4刘庄线 | 600 | 0 | 10kV兰陵镇王庄一村中2号公变 | 06M00000010380539 | 4191871 | 400 | 0
1176 | 兰陵 | 兰陵供电所 | 220kV尚岩站 | 330 | 20.6016 | 110kV徐庄站 | 50 | 0 | - | - | - | 10kV9岔口线 | 600 | 0 | 10kV9岔口线西北屿东北5号台架变 | 06M00000033029004 | 157007743 | 200 | 0
1177 | 兰陵 | 兰陵供电所 | 220kV尚岩站 | 330 | 20.6016 | 110kV徐庄站 | 50 | 0 | - | - | - | 10kV1横山线 | 600 | 0 | 10kV兰陵镇前孙庄中2号公变 | 06M00001200936467 | 4094221 | 400 | 0
1178 | 兰陵 | 兰陵供电所 | 220kV尚岩站 | 330 | 20.6016 | 110kV徐庄站 | 50 | 0 | - | - | - | 10kV4刘庄线 | 600 | 0 | 10kV兰陵镇王庄三村中1号公变 | 06M00000010380541 | 4191878 | 400 | 0
1179 | 兰陵 | 兰陵供电所 | 220kV尚岩站 | 330 | 20.6016 | 110kV徐庄站 | 50 | 0 | - | - | - | 10kV4刘庄线 | 600 | 0 | 10kV兰陵镇书香苑北社区6号公变 | 06M00000037900315 | 159058376 | 630 | 0
1180 | 兰陵 | 兰陵供电所 | 220kV尚岩站 | 330 | 20.6016 | 110kV徐庄站 | 50 | 0 | - | - | - | 10kV3艾曲线 | 600 | 0 | 10kV兰陵镇后丘后棚区西2号公变 | 06M00000026243907 | 4288420 | 200 | 0
1181 | 兰陵 | 兰陵供电所 | 220kV尚岩站 | 330 | 20.6016 | 110kV徐庄站 | 50 | 0 | - | - | - | 10kV1横山线 | 600 | 0 | 10kV兰陵镇小魏庄北1号公变 | 06M00000000777470 | 0000459579 | 400 | 0
1182 | 兰陵 | 兰陵供电所 | 220kV尚岩站 | 330 | 20.6016 | 110kV徐庄站 | 50 | 0 | - | - | - | 10kV9岔口线 | 600 | 0 | 10kV兰陵镇西北屿东变中2号公变 | 06M00001200410098 | 0000467253 | 315 | 0
1183 | 兰陵 | 兰陵供电所 | 220kV尚岩站 | 330 | 20.6016 | 110kV徐庄站 | 50 | 0 | - | - | - | 10kV1横山线 | 600 | 0 | 10kV兰陵镇横山二村西3号公变 | 06M00000016072392 | 4288381 | 400 | 0
1184 | 兰陵 | 兰陵供电所 | 220kV尚岩站 | 330 | 20.6016 | 110kV徐庄站 | 50 | 0 | - | - | - | 10kV1横山线 | 600 | 0 | 10kV兰陵镇刘冈子西1号公变 | 06M00001200920320 | 0000461054 | 200 | 0
1185 | 兰陵 | 兰陵供电所 | 220kV尚岩站 | 330 | 20.6016 | 110kV徐庄站 | 50 | 0 | - | - | - | 10kV1横山线 | 600 | 0 | 10kV兰陵镇官庄西村西2号公变 | 06M00000015324943 | 4272629 | 200 | 0
1186 | 兰陵 | 兰陵供电所 | 220kV尚岩站 | 330 | 20.6016 | 110kV徐庄站 | 50 | 0 | - | - | - | 10kV8桥头线 | 600 | 0 | 10kV兰陵镇桥头西2号公变 | 06M00001200405992 | 0000465060 | 200 | 0
1187 | 兰陵 | 兰陵供电所 | 220kV尚岩站 | 330 | 20.6016 | 110kV徐庄站 | 50 | 0 | - | - | - | 10kV9岔口线 | 600 | 0 | 10kV书香苑北区小区16号公变 | 06M00000058103233 | 167595414 | 630 | 0
1188 | 兰陵 | 兰陵供电所 | 220kV尚岩站 | 330 | 20.6016 | 110kV徐庄站 | 50 | 0 | - | - | - | 10kV8桥头线 | 600 | 0 | 10kV兰陵镇西南屿东南3号公变 | 06M00000028235761 | 50358535 | 200 | 0
1189 | 兰陵 | 兰陵供电所 | 220kV尚岩站 | 330 | 20.6016 | 110kV徐庄站 | 50 | 0 | - | - | - | 10kV1横山线 | 600 | 0 | 10kV兰陵镇孙楼东3号公变 | 06M00000010380882 | 4192609 | 400 | 0
1190 | 兰陵 | 兰陵供电所 | 220kV尚岩站 | 330 | 20.6016 | 110kV徐庄站 | 50 | 0 | - | - | - | 10kV9岔口线 | 600 | 0 | 10kV兰陵镇西北屿中1号公变 | 06M00001200716618 | 0000460666 | 315 | 0
1191 | 兰陵 | 兰陵供电所 | 220kV尚岩站 | 330 | 20.6016 | 110kV徐庄站 | 50 | 0 | - | - | - | 10kV1横山线 | 600 | 0 | 10kV兰陵镇公庄西2号公变 | 06M00001200941738 | 4108593 | 400 | 0
1192 | 兰陵 | 兰陵供电所 | 220kV尚岩站 | 330 | 20.6016 | 110kV徐庄站 | 50 | 0 | - | - | - | 10kV8桥头线 | 600 | 0 | 10kV兰陵镇西南屿南4号公变 | 06M00000028236146 | 50358534 | 200 | 0
1193 | 兰陵 | 兰陵供电所 | 220kV尚岩站 | 330 | 20.6016 | 110kV徐庄站 | 50 | 0 | - | - | - | 10kV8桥头线 | 600 | 0 | 10kV兰陵工业线西南屿4号台架变 | 06M00000031170717 | 132523411 | 200 | 0
1194 | 兰陵 | 兰陵供电所 | 220kV尚岩站 | 330 | 20.6016 | 110kV徐庄站 | 50 | 0 | - | - | - | 10kV1横山线 | 600 | 0 | 10kV兰陵镇埠后中1号公变 | 06M00001200716638 | 0000459270 | 400 | 0
1195 | 兰陵 | 兰陵供电所 | 220kV尚岩站 | 330 | 20.6016 | 110kV徐庄站 | 50 | 0 | - | - | - | 10kV8桥头线 | 600 | 0 | 10kV兰陵镇桥头西3号公变 | 06M00000010380860 | 4192610 | 400 | 0
1196 | 兰陵 | 兰陵供电所 | 220kV尚岩站 | 330 | 20.6016 | 110kV徐庄站 | 50 | 0 | - | - | - | 10kV4刘庄线 | 600 | 0 | 10kV兰陵镇兰陵王社区西2号公变 | 06M00001200922161 | 4094205 | 630 | 0
1197 | 兰陵 | 兰陵供电所 | 220kV尚岩站 | 330 | 20.6016 | 110kV徐庄站 | 50 | 0 | - | - | - | 10kV3艾曲线 | 600 | 0 | 10kV兰陵镇李艾曲中1号公变 | 06M00000053987792 | 0000466508 | 200 | 0
1198 | 兰陵 | 兰陵供电所 | 220kV尚岩站 | 330 | 20.6016 | 110kV徐庄站 | 50 | 0 | - | - | - | 10kV8桥头线 | 600 | 0 | 10kV兰陵镇小郭庄中1号公变 | 06M00000010289058 | 0000467144 | 400 | 0
1199 | 兰陵 | 兰陵供电所 | 220kV尚岩站 | 330 | 20.6016 | 110kV徐庄站 | 50 | 0 | - | - | - | 10kV3艾曲线 | 600 | 0 | 10kV兰陵镇林屯棚区南3号公变 | 06M00001200924156 | 0000465342 | 400 | 0
1200 | 兰陵 | 兰陵供电所 | 220kV尚岩站 | 330 | 20.6016 | 110kV徐庄站 | 50 | 0 | - | - | - | 10kV8桥头线 | 600 | 0 | 10kV兰陵镇田庄中1号公变 | 06M00001200404827 | 0000462263 | 200 | 0
1201 | 兰陵 | 兰陵供电所 | 220kV尚岩站 | 330 | 20.6016 | 110kV徐庄站 | 50 | 0 | - | - | - | 10kV4刘庄线 | 600 | 0 | 10kV兰陵镇大郭庄东1号公变 | 06M00001200716433 | 0000462265 | 200 | 0
1202 | 兰陵 | 兰陵供电所 | 220kV尚岩站 | 330 | 20.6016 | 110kV徐庄站 | 50 | 0 | - | - | - | 10kV4刘庄线 | 600 | 0 | 10kV兰陵镇兰陵社区1号公变 | 06M80000369188793 | 179545646 | 630 | 0
1203 | 兰陵 | 兰陵供电所 | 220kV尚岩站 | 330 | 20.6016 | 110kV徐庄站 | 50 | 0 | - | - | - | 10kV1横山线 | 600 | 0 | 10kV兰陵镇狄庄棚区西3号公变 | 06M00000015324039 | 4272564 | 400 | 0
1204 | 兰陵 | 兰陵供电所 | 220kV尚岩站 | 330 | 20.6016 | 110kV徐庄站 | 50 | 0 | - | - | - | 10kV1横山线 | 600 | 0 | 10kV兰陵镇周冈子南2号公变 | 06M00000000428259 | 4150201 | 400 | 0
1205 | 兰陵 | 兰陵供电所 | 220kV尚岩站 | 330 | 20.6016 | 110kV徐庄站 | 50 | 0 | - | - | - | 10kV4刘庄线 | 600 | 0 | 10kV兰陵镇书香苑北社区15号公变 | 06M00000041938027 | 166216417 | 630 | 0
1206 | 兰陵 | 兰陵供电所 | 220kV尚岩站 | 330 | 20.6016 | 110kV徐庄站 | 50 | 0 | - | - | - | 10kV1横山线 | 600 | 0 | 10kV兰陵镇前孙庄西1号公变 | 06M00001200716637 | 0000460683 | 100 | 0
1207 | 兰陵 | 兰陵供电所 | 220kV尚岩站 | 330 | 20.6016 | 110kV徐庄站 | 50 | 0 | - | - | - | 10kV3艾曲线 | 600 | 0 | 10kV兰陵镇大苗庄西1号公变 | 06M00001200716383 | 0000460664 | 400 | 0
1208 | 兰陵 | 兰陵供电所 | 220kV尚岩站 | 330 | 20.6016 | 110kV徐庄站 | 50 | 0 | - | - | - | 10kV9岔口线 | 600 | 0 | 10kV兰陵镇东南屿东1号公变 | 06M00001200716616 | 0000466083 | 400 | 0
1209 | 兰陵 | 兰陵供电所 | 220kV尚岩站 | 330 | 20.6016 | 110kV徐庄站 | 50 | 0 | - | - | - | 10kV9岔口线 | 600 | 0 | 10kV兰陵镇东北屿西2号公变 | 06M00000016072245 | 4287495 | 400 | 0
1210 | 兰陵 | 兰陵供电所 | 220kV尚岩站 | 330 | 20.6016 | 110kV徐庄站 | 50 | 0 | - | - | - | 10kV1横山线 | 600 | 0 | 10kV兰陵镇横山沟南西1号公变 | 06M00001200716640 | 0000466791 | 200 | 0
1211 | 兰陵 | 兰陵供电所 | 220kV尚岩站 | 330 | 20.6016 | 110kV徐庄站 | 50 | 0 | - | - | - | 10kV3艾曲线 | 600 | 0 | 10kV兰陵镇刘家堡子2号公变 | 06M00000037427530 | 158515411 | 200 | 0
1212 | 兰陵 | 兰陵供电所 | 220kV尚岩站 | 330 | 20.6016 | 110kV徐庄站 | 50 | 0 | - | - | - | 10kV8桥头线 | 600 | 0 | 10kV兰陵镇桥头东1号公变 | 06M00000000781254 | 0000465340 | 400 | 0
1213 | 兰陵 | 兰陵供电所 | 220kV尚岩站 | 330 | 20.6016 | 110kV徐庄站 | 50 | 0 | - | - | - | 10kV1横山线 | 600 | 0 | 10kV兰陵镇新庄棚区南3号公变 | 06M00001200864422 | 0001030565 | 100 | 0
1214 | 兰陵 | 兰陵供电所 | 220kV尚岩站 | 330 | 20.6016 | 110kV徐庄站 | 50 | 0 | - | - | - | 10kV9岔口线 | 600 | 0 | 10kV兰陵镇岔口北1号公变 | 06M00001200716631 | 0000459274 | 400 | 0
1215 | 兰陵 | 兰陵供电所 | 220kV尚岩站 | 330 | 20.6016 | 110kV徐庄站 | 50 | 0 | - | - | - | 10kV1横山线 | 600 | 0 | 10kV兰陵镇后烟头北1号公变 | 06M00001200716674 | 0000460595 | 100 | 0
1216 | 兰陵 | 兰陵供电所 | 220kV尚岩站 | 330 | 20.6016 | 110kV徐庄站 | 50 | 0 | - | - | - | 10kV4刘庄线 | 600 | 0 | 10kV兰陵镇南仲村南4号公变 | 06M00000012297985 | 4228848 | 400 | 0
1217 | 兰陵 | 兰陵供电所 | 220kV尚岩站 | 330 | 20.6016 | 110kV徐庄站 | 50 | 0 | - | - | - | 10kV8桥头线 | 600 | 0 | 10kV兰陵镇宋、赵庄东1号公变 | 06M00001200716619 | 0000460486 | 160 | 0
1218 | 兰陵 | 兰陵供电所 | 220kV尚岩站 | 330 | 20.6016 | 110kV徐庄站 | 50 | 0 | - | - | - | 10kV4刘庄线 | 600 | 0 | 10kV兰陵镇孟庄、新村东1号公变 | 06M00000038821894 | 0000712473 | 200 | 0
1219 | 兰陵 | 兰陵供电所 | 220kV尚岩站 | 330 | 20.6016 | 110kV徐庄站 | 50 | 0 | - | - | - | 10kV9岔口线 | 600 | 0 | 10kV9岔口线西北屿西南6号台架变 | 06M00000057509079 | 157007752 | 400 | 0
1220 | 兰陵 | 兰陵供电所 | 220kV尚岩站 | 330 | 20.6016 | 110kV徐庄站 | 50 | 0 | - | - | - | 10kV8桥头线 | 600 | 0 | 10kV兰陵镇南王庄东2号公变 | 06M00000016069968 | 4287418 | 400 | 0
1221 | 兰陵 | 兰陵供电所 | 220kV尚岩站 | 330 | 20.6016 | 110kV徐庄站 | 50 | 0 | - | - | - | 10kV1横山线 | 600 | 0 | 10kV兰陵镇横山三村南1号公变 | 06M00001200913823 | 0000459272 | 100 | 0
1222 | 兰陵 | 兰陵供电所 | 220kV尚岩站 | 330 | 20.6016 | 110kV徐庄站 | 50 | 0 | - | - | - | 10kV4刘庄线 | 600 | 0 | 10kV兰陵镇王庄二村棚区1号公变 | 06M00000015078535 | 0000460694 | 200 | 0
1223 | 兰陵 | 兰陵供电所 | 220kV尚岩站 | 330 | 20.6016 | 110kV徐庄站 | 50 | 0 | - | - | - | 10kV1横山线 | 600 | 0 | 10kV兰陵镇横山一村东2号公变 | 06M00001200884953 | 0001039685 | 160 | 0
1224 | 兰陵 | 兰陵供电所 | 220kV尚岩站 | 330 | 20.6016 | 110kV徐庄站 | 50 | 0 | - | - | - | 10kV8桥头线 | 600 | 0 | 10kV兰陵镇埠后3号公变（友期） | 06M00000040004987 | 160993881 | 400 | 0
1225 | 兰陵 | 兰陵供电所 | 220kV苍山站 | 330 | 1.5783 | 110kV南桥站 | 100 | 0.93869 | 35kV韩塘站 | 20 | 0.93869 | 10kV5乡矿线 | 518 | 6164.278 | 10kV兰陵镇韩塘大李庄村西3号公变 | 06M00001200893984 | 0001052461 | 200 | 131.88
1226 | 兰陵 | 兰陵供电所 | 220kV苍山站 | 330 | 1.5783 | 110kV南桥站 | 100 | 0.93869 | 35kV韩塘站 | 20 | 0.93869 | 10kV5乡矿线 | 518 | 6164.278 | 10kV韩塘潘王庄村南1号公变 | 06M00001200415908 | 0000466469 | 315 | 110.72
1227 | 兰陵 | 兰陵供电所 | 220kV苍山站 | 330 | 1.5783 | 110kV南桥站 | 100 | 0.93869 | 35kV韩塘站 | 20 | 0.93869 | 10kV17韩塘线 | 196 | 0 | 10kV韩塘柳树王村东1号公变 | 06M00001200416854 | 0000466477 | 200 | 0
1228 | 兰陵 | 兰陵供电所 | 220kV苍山站 | 330 | 1.5783 | 110kV南桥站 | 100 | 0.93869 | 35kV韩塘站 | 20 | 0.93869 | 10kV18田屯线 | 600 | 5698.96 | 10kV韩塘大庄子村西2号公变 | 06M00001200957020 | 4095571 | 200 | 32.83
1229 | 兰陵 | 兰陵供电所 | 220kV苍山站 | 330 | 1.5783 | 110kV南桥站 | 100 | 0.93869 | 35kV韩塘站 | 20 | 0.93869 | 10kV5乡矿线 | 518 | 6164.278 | 10kV韩塘董塘2村东1号公变 | 06M00001200865242 | 0000461020 | 160 | 98.03
1230 | 兰陵 | 兰陵供电所 | 220kV苍山站 | 330 | 1.5783 | 110kV南桥站 | 100 | 0.93869 | 35kV韩塘站 | 20 | 0.93869 | 10kV5乡矿线 | 518 | 6164.278 | 10kV韩塘草湖2村西2号公变 | 06M00001200924906 | 0000458983 | 160 | 128
1231 | 兰陵 | 兰陵供电所 | 220kV苍山站 | 330 | 1.5783 | 110kV南桥站 | 100 | 0.93869 | 35kV韩塘站 | 20 | 0.93869 | 10kV4韩农线 | 600 | 6270.97 | 10kV韩农线后村西南2号台架变 | 06M00000032773890 | 156845641 | 200 | 0
1232 | 兰陵 | 兰陵供电所 | 220kV苍山站 | 330 | 1.5783 | 110kV南桥站 | 100 | 0.93869 | 35kV韩塘站 | 20 | 0.93869 | 10kV5乡矿线 | 518 | 6164.278 | 10kV韩塘大李庄2村东1号公变 | 06M00001200863162 | 0000461020 | 400 | 290.03
1233 | 兰陵 | 兰陵供电所 | 220kV苍山站 | 330 | 1.5783 | 110kV南桥站 | 100 | 0.93869 | 35kV韩塘站 | 20 | 0.93869 | 10kV18田屯线 | 600 | 5698.96 | 10kV兰陵韩塘瑞福苑蔡家1号公变 | 06M00001200937247 | 4095571 | 630 | 376.83
1234 | 兰陵 | 兰陵供电所 | 220kV苍山站 | 330 | 1.5783 | 110kV南桥站 | 100 | 0.93869 | 35kV韩塘站 | 20 | 0.93869 | 10kV17韩塘线 | 196 | 0 | 10kV兰陵镇韩塘房庄村西2号公变 | 06M00000015074711 | 4267197 | 200 | 0
1235 | 兰陵 | 兰陵供电所 | 220kV苍山站 | 330 | 1.5783 | 110kV南桥站 | 100 | 0.93869 | 35kV韩塘站 | 20 | 0.93869 | 10kV18田屯线 | 600 | 5698.96 | 10kV兰陵镇瑞福苑北区4号公变 | 06M00000040798298 | 162077718 | 630 | 355.5
1236 | 兰陵 | 兰陵供电所 | 220kV苍山站 | 330 | 1.5783 | 110kV南桥站 | 100 | 0.93869 | 35kV韩塘站 | 20 | 0.93869 | 10kV18田屯线 | 600 | 5698.96 | 10kV韩塘车官庄村东2号公变 | 06M00001200885130 | 00010400022 | 400 | 296.35
1237 | 兰陵 | 兰陵供电所 | 220kV苍山站 | 330 | 1.5783 | 110kV南桥站 | 100 | 0.93869 | 35kV韩塘站 | 20 | 0.93869 | 10kV4韩农线 | 600 | 6270.97 | 10kV兰陵镇韩塘前朱楼村南3号公变 | 06M00000015074759 | 4267204 | 400 | 205.43
1238 | 兰陵 | 兰陵供电所 | 220kV苍山站 | 330 | 1.5783 | 110kV南桥站 | 100 | 0.93869 | 35kV韩塘站 | 20 | 0.93869 | 10kV4韩农线 | 600 | 6270.97 | 10kV兰陵镇韩塘前村村东3号公变 | 06M00001200913796 | 4060913 | 400 | 315
1239 | 兰陵 | 兰陵供电所 | 220kV苍山站 | 330 | 1.5783 | 110kV南桥站 | 100 | 0.93869 | 35kV韩塘站 | 20 | 0.93869 | 10kV5乡矿线 | 518 | 6164.278 | 10kV韩塘潘王庄村西2号公变 | 06M00001200893170 | 0001049248 | 400 | 20.97
1240 | 兰陵 | 兰陵供电所 | 220kV苍山站 | 330 | 1.5783 | 110kV南桥站 | 100 | 0.93869 | 35kV韩塘站 | 20 | 0.93869 | 10kV17韩塘线 | 196 | 0 | 10kV韩塘西赵庄村2号公变 | 06M00001200883554 | 0001022419 | 400 | 0
1241 | 兰陵 | 兰陵供电所 | 220kV苍山站 | 330 | 1.5783 | 110kV南桥站 | 100 | 0.93869 | 35kV韩塘站 | 20 | 0.93869 | 10kV5乡矿线 | 518 | 6164.278 | 10kV兰陵镇韩塘潘王庄村东3号公变 | 06M00000000404989 | 4150331 | 400 | 95.86
1242 | 兰陵 | 兰陵供电所 | 220kV苍山站 | 330 | 1.5783 | 110kV南桥站 | 100 | 0.93869 | 35kV韩塘站 | 20 | 0.93869 | 10kV17韩塘线 | 196 | 0 | 10kV兰陵镇韩塘村中3号公变 | 06M00000022609773 | 8332798 | 400 | 0
1243 | 兰陵 | 兰陵供电所 | 220kV苍山站 | 330 | 1.5783 | 110kV南桥站 | 100 | 0.93869 | 35kV韩塘站 | 20 | 0.93869 | 10kV5乡矿线 | 518 | 6164.278 | 10kV兰陵镇韩塘草湖村西1号公变 | 06M00001200715456 | 0000458983 | 100 | 80
1244 | 兰陵 | 兰陵供电所 | 220kV苍山站 | 330 | 1.5783 | 110kV南桥站 | 100 | 0.93869 | 35kV韩塘站 | 20 | 0.93869 | 10kV17韩塘线 | 196 | 0 | 10kV韩塘小王庄村东1号公变 | 06M80000161343312 | 0000466480 | 400 | 0
1245 | 兰陵 | 兰陵供电所 | 220kV苍山站 | 330 | 1.5783 | 110kV南桥站 | 100 | 0.93869 | 35kV韩塘站 | 20 | 0.93869 | 10kV17韩塘线 | 196 | 0 | 10kV兰陵镇韩塘前黄墩东2号公变 | 06M00001200923172 | 1200923172 | 400 | 0
1246 | 兰陵 | 兰陵供电所 | 220kV苍山站 | 330 | 1.5783 | 110kV南桥站 | 100 | 0.93869 | 35kV韩塘站 | 20 | 0.93869 | 10kV18田屯线 | 600 | 5698.96 | 10kV韩塘车官庄村西1号公变 | 06M00001200416850 | 0000462302 | 100 | 80
1247 | 兰陵 | 兰陵供电所 | 220kV苍山站 | 330 | 1.5783 | 110kV南桥站 | 100 | 0.93869 | 35kV韩塘站 | 20 | 0.93869 | 10kV17韩塘线 | 196 | 0 | 10kV兰陵镇韩塘臧桥村西1号公变 | 06M00001200893174 | 0000466829 | 100 | 0
1248 | 兰陵 | 兰陵供电所 | 220kV苍山站 | 330 | 1.5783 | 110kV南桥站 | 100 | 0.93869 | 35kV韩塘站 | 20 | 0.93869 | 10kV4韩农线 | 600 | 6270.97 | 10kV兰陵镇韩塘前村村中2号公变 | 06M00001200913797 | 4060912 | 400 | 320
1249 | 兰陵 | 兰陵供电所 | 220kV苍山站 | 330 | 1.5783 | 110kV南桥站 | 100 | 0.93869 | 35kV韩塘站 | 20 | 0.93869 | 10kV4韩农线 | 600 | 6270.97 | 10kV兰陵镇韩塘新村村东1号公变 | 06M00000015075024 | 0000466468 | 400 | 104.38
1250 | 兰陵 | 兰陵供电所 | 220kV苍山站 | 330 | 1.5783 | 110kV南桥站 | 100 | 0.93869 | 35kV韩塘站 | 20 | 0.93869 | 10kV4韩农线 | 600 | 6270.97 | 10kV兰陵镇韩塘南横山后村棚区东3号公变 | 06M00000032769267 | 156845641 | 200 | 0
1251 | 兰陵 | 兰陵供电所 | 220kV苍山站 | 330 | 1.5783 | 110kV南桥站 | 100 | 0.93869 | 35kV韩塘站 | 20 | 0.93869 | 10kV18田屯线 | 600 | 5698.96 | 10kV兰陵镇瑞福苑北区5号公变 | 06M00000040798302 | 162076802 | 630 | 369.54
1252 | 兰陵 | 兰陵供电所 | 220kV苍山站 | 330 | 1.5783 | 110kV南桥站 | 100 | 0.93869 | 35kV韩塘站 | 20 | 0.93869 | 10kV17韩塘线 | 196 | 0 | 10kV韩塘韩塘2村西2号公变 | 06M00001200862003 | 0000708462 | 400 | 0
1253 | 兰陵 | 兰陵供电所 | 220kV苍山站 | 330 | 1.5783 | 110kV南桥站 | 100 | 0.93869 | 35kV韩塘站 | 20 | 0.93869 | 10kV18田屯线 | 600 | 5698.96 | 10kV兰陵韩塘瑞福苑孙屋1号公变 | 06M00001200938417 | 4096713 | 630 | 358.74
1254 | 兰陵 | 兰陵供电所 | 220kV苍山站 | 330 | 1.5783 | 110kV南桥站 | 100 | 0.93869 | 35kV韩塘站 | 20 | 0.93869 | 10kV18田屯线 | 600 | 5698.96 | 10kV韩塘刘河涯二村东2号公变 | 06M00001200405390 | 0000460720 | 160 | 128
1255 | 兰陵 | 兰陵供电所 | 220kV苍山站 | 330 | 1.5783 | 110kV南桥站 | 100 | 0.93869 | 35kV韩塘站 | 20 | 0.93869 | 10kV17韩塘线 | 196 | 0 | 10kV兰陵镇韩塘藏桥2号公变 | 06M00001200862932 | 158364513 | 200 | 0
1256 | 兰陵 | 兰陵供电所 | 220kV苍山站 | 330 | 1.5783 | 110kV南桥站 | 100 | 0.93869 | 35kV韩塘站 | 20 | 0.93869 | 10kV17韩塘线 | 196 | 0 | 10kV兰陵镇小桥头1号公变 | 06M00000040004786 | 160992948 | 100 | 0
1257 | 兰陵 | 兰陵供电所 | 220kV苍山站 | 330 | 1.5783 | 110kV南桥站 | 100 | 0.93869 | 35kV韩塘站 | 20 | 0.93869 | 10kV17韩塘线 | 196 | 0 | 10kV韩塘前黄墩村东1号公变 | 06M00001200416420 | 0000460628 | 160 | 0
1258 | 兰陵 | 兰陵供电所 | 220kV苍山站 | 330 | 1.5783 | 110kV南桥站 | 100 | 0.93869 | 35kV韩塘站 | 20 | 0.93869 | 10kV4韩农线 | 600 | 6270.97 | 10kV韩塘张庄2村西2号公变 | 06M00001200716934 | 0000465081 | 200 | 9.48
1259 | 兰陵 | 兰陵供电所 | 220kV苍山站 | 330 | 1.5783 | 110kV南桥站 | 100 | 0.93869 | 35kV韩塘站 | 20 | 0.93869 | 10kV4韩农线 | 600 | 6270.97 | 10kV兰陵镇韩塘东赵庄村东1号公变 | 06M00001200941408 | 0000467381 | 400 | 300.2
1260 | 兰陵 | 兰陵供电所 | 220kV苍山站 | 330 | 1.5783 | 110kV南桥站 | 100 | 0.93869 | 35kV韩塘站 | 20 | 0.93869 | 10kV18田屯线 | 600 | 5698.96 | 10kV兰陵镇瑞福苑北区2号公变 | 06M00000040798290 | 162076749 | 630 | 379.8
1261 | 兰陵 | 兰陵供电所 | 220kV苍山站 | 330 | 1.5783 | 110kV南桥站 | 100 | 0.93869 | 35kV韩塘站 | 20 | 0.93869 | 10kV18田屯线 | 600 | 5698.96 | 10kV兰陵韩塘瑞福苑车官庄2号公变 | 06M00001200937245 | 4095627 | 630 | 445.68
1262 | 兰陵 | 兰陵供电所 | 220kV苍山站 | 330 | 1.5783 | 110kV南桥站 | 100 | 0.93869 | 35kV韩塘站 | 20 | 0.93869 | 10kV4韩农线 | 600 | 6270.97 | 10kV兰陵镇韩塘张庄村东1号公变 | 06M00001200415599 | 0000465081 | 100 | 0
1263 | 兰陵 | 兰陵供电所 | 220kV苍山站 | 330 | 1.5783 | 110kV南桥站 | 100 | 0.93869 | 35kV韩塘站 | 20 | 0.93869 | 10kV17韩塘线 | 196 | 0 | 10kV韩塘乡政府村西1号公变 | 06M80000436470596 | 0000459304 | 400 | 0
1264 | 兰陵 | 兰陵供电所 | 220kV苍山站 | 330 | 1.5783 | 110kV南桥站 | 100 | 0.93869 | 35kV韩塘站 | 20 | 0.93869 | 10kV18田屯线 | 600 | 5698.96 | 10kV兰陵镇瑞福苑北区3号公变 | 06M00000040798294 | 162077283 | 630 | 286.38
1265 | 兰陵 | 兰陵供电所 | 220kV苍山站 | 330 | 1.5783 | 110kV南桥站 | 100 | 0.93869 | 35kV韩塘站 | 20 | 0.93869 | 10kV18田屯线 | 600 | 5698.96 | 10kV韩塘刘河涯村东1号公变 | 06M00001200924963 | 0000460720 | 160 | 128
1266 | 兰陵 | 兰陵供电所 | 220kV苍山站 | 330 | 1.5783 | 110kV南桥站 | 100 | 0.93869 | 35kV韩塘站 | 20 | 0.93869 | 10kV4韩农线 | 600 | 6270.97 | 10kV兰陵镇韩塘蔡庙村东1号公变 | 06M00001200415644 | 0000467382 | 400 | 71.1
1267 | 兰陵 | 兰陵供电所 | 220kV苍山站 | 330 | 1.5783 | 110kV南桥站 | 100 | 0.93869 | 35kV韩塘站 | 20 | 0.93869 | 10kV18田屯线 | 600 | 5698.96 | 10kV兰陵镇瑞福苑北区1号公变 | 06M00000040798286 | 162076140 | 630 | 396.54
1268 | 兰陵 | 兰陵供电所 | 220kV苍山站 | 330 | 1.5783 | 110kV南桥站 | 100 | 0.93869 | 35kV韩塘站 | 20 | 0.93869 | 10kV4韩农线 | 600 | 6270.97 | 10kV兰陵镇韩塘后朱楼村东2号公变 | 06M00000015074995 | 4267211 | 400 | 277.1
1269 | 兰陵 | 兰陵供电所 | 220kV苍山站 | 330 | 1.5783 | 110kV南桥站 | 100 | 0.93869 | 35kV韩塘站 | 20 | 0.93869 | 10kV18田屯线 | 600 | 5698.96 | 10kV瑞福苑社区南区刘河涯#2公变 | 06M00000061786207 | 171805785 | 500 | 239.08
1270 | 兰陵 | 兰陵供电所 | 220kV苍山站 | 330 | 1.5783 | 110kV南桥站 | 100 | 0.93869 | 35kV韩塘站 | 20 | 0.93869 | 10kV18田屯线 | 600 | 5698.96 | 10kV兰陵韩塘瑞福苑车官庄1号公变 | 06M00001200937244 | 4095628 | 630 | 469.98
1271 | 兰陵 | 兰陵供电所 | 220kV苍山站 | 330 | 1.5783 | 110kV南桥站 | 100 | 0.93869 | 35kV韩塘站 | 20 | 0.93869 | 10kV18田屯线 | 600 | 5698.96 | 10kV兰陵韩塘瑞福苑西1号公变 | 06M00001200884563 | 0001000780 | 630 | 392.76
1272 | 兰陵 | 兰陵供电所 | 220kV苍山站 | 330 | 1.5783 | 110kV南桥站 | 100 | 0.93869 | 35kV韩塘站 | 20 | 0.93869 | 10kV4韩农线 | 600 | 6270.97 | 10kV兰陵镇韩塘后村村西1号公变 | 06M00000039418462 | 0000459301 | 400 | 320
1273 | 兰陵 | 兰陵供电所 | 220kV苍山站 | 330 | 1.5783 | 110kV南桥站 | 100 | 0.93869 | 35kV韩塘站 | 20 | 0.93869 | 10kV18田屯线 | 600 | 5698.96 | 10kV瑞福苑社区南区刘河涯#1公变 | 06M00000061786183 | 171805071 | 400 | 320
1274 | 兰陵 | 兰陵供电所 | 220kV苍山站 | 330 | 1.5783 | 110kV南桥站 | 100 | 0.93869 | 35kV韩塘站 | 20 | 0.93869 | 10kV6县矿线 | 242 | 3353.152 | 10kV兰陵镇韩塘河南头3号公变 | 06M00000000405031 | 0000465864 | 200 | 160
1275 | 兰陵 | 兰陵供电所 | 220kV苍山站 | 330 | 1.5783 | 110kV南桥站 | 100 | 0.93869 | 35kV韩塘站 | 20 | 0.93869 | 10kV4韩农线 | 600 | 6270.97 | 10kV兰陵镇韩塘前朱楼村东2号公变 | 06M00000015074773 | 4267195 | 200 | 136.9
1276 | 兰陵 | 兰陵供电所 | 220kV苍山站 | 330 | 1.5783 | 110kV南桥站 | 100 | 0.93869 | 35kV韩塘站 | 20 | 0.93869 | 10kV17韩塘线 | 196 | 0 | 10kV兰陵镇韩塘房庄村东1号公变 | 06M00000015074728 | 0000459305 | 400 | 0
1277 | 兰陵 | 兰陵供电所 | 220kV苍山站 | 330 | 1.5783 | 110kV南桥站 | 100 | 0.93869 | 35kV韩塘站 | 20 | 0.93869 | 10kV17韩塘线 | 196 | 0 | 10kV韩塘西赵庄村东1号公变 | 06M00000039271859 | 0000466478 | 400 | 0
1278 | 兰陵 | 兰陵供电所 | 220kV苍山站 | 330 | 1.5783 | 110kV南桥站 | 100 | 0.93869 | 35kV韩塘站 | 20 | 0.93869 | 10kV17韩塘线 | 196 | 0 | 10kV兰陵镇柳树王2号公变 | 06M00000012271718 | 4227423 | 200 | 0
1279 | 兰陵 | 兰陵供电所 | 220kV苍山站 | 330 | 1.5783 | 110kV南桥站 | 100 | 0.93869 | 35kV韩塘站 | 20 | 0.93869 | 10kV5乡矿线 | 518 | 6164.278 | 10kV韩塘大李庄村东1号公变 | 06M00001200415906 | 0000459303 | 400 | 189.69
1280 | 兰陵 | 兰陵供电所 | 220kV苍山站 | 330 | 1.5783 | 110kV南桥站 | 100 | 0.93869 | 35kV韩塘站 | 20 | 0.93869 | 10kV6县矿线 | 242 | 3353.152 | 10kV兰陵镇韩塘蔡家村西1号公变 | 06M00001200871219 | 0000460723 | 160 | 128
1281 | 兰陵 | 兰陵供电所 | 220kV苍山站 | 330 | 1.5783 | 110kV南桥站 | 100 | 0.93869 | 35kV韩塘站 | 20 | 0.93869 | 10kV18田屯线 | 600 | 5698.96 | 10kV兰陵镇韩塘瑞福苑南1号公变 | 06M00000010074426 | 4181867 | 630 | 504
1282 | 兰陵 | 兰陵供电所 | 220kV苍山站 | 330 | 1.5783 | 110kV南桥站 | 100 | 0.93869 | 35kV韩塘站 | 20 | 0.93869 | 10kV4韩农线 | 600 | 6270.97 | 10kV韩塘崔宅子村东1号公变 | 06M00001200415625 | 0000460424 | 200 | 113.8
1283 | 兰陵 | 兰陵供电所 | 220kV苍山站 | 330 | 1.5783 | 110kV南桥站 | 100 | 0.93869 | 35kV韩塘站 | 20 | 0.93869 | 10kV17韩塘线 | 196 | 0 | 10kV兰陵镇韩塘陆庄村西1号公变 | 06M00000028092066 | 1200923174 | 400 | 0
1284 | 兰陵 | 兰陵供电所 | 220kV苍山站 | 330 | 1.5783 | 110kV南桥站 | 100 | 0.93869 | 35kV韩塘站 | 20 | 0.93869 | 10kV4韩农线 | 600 | 6270.97 | 10kV兰陵镇韩塘吴村村西1号公变 | 06M00000038845244 | 0000459302 | 160 | 0
1285 | 兰陵 | 兰陵供电所 | 220kV苍山站 | 330 | 1.5783 | 110kV南桥站 | 100 | 0.93869 | 35kV韩塘站 | 20 | 0.93869 | 10kV18田屯线 | 600 | 5698.96 | 10kV韩塘镇瑞福苑社区（北）1号公变 | 06M00000019988120 | 162076140 | 630 | 396.54
1286 | 兰陵 | 兰陵供电所 | 220kV苍山站 | 330 | 1.5783 | 110kV南桥站 | 100 | 0.93869 | 35kV韩塘站 | 20 | 0.93869 | 10kV17韩塘线 | 196 | 0 | 10kV兰陵镇韩塘高塘村东1号公变 | 06M00001200861995 | 0000466479 | 100 | 0
1287 | 兰陵 | 兰陵供电所 | 220kV苍山站 | 330 | 1.5783 | 110kV南桥站 | 100 | 0.93869 | 35kV韩塘站 | 20 | 0.93869 | 10kV4韩农线 | 600 | 6270.97 | 10kV兰陵镇韩塘后村2号公变 | 06M00000028091940 | 0000994359 | 400 | 197.6
1288 | 兰陵 | 兰陵供电所 | 220kV苍山站 | 330 | 1.5783 | 110kV南桥站 | 100 | 0.93869 | 35kV韩塘站 | 20 | 0.93869 | 10kV17韩塘线 | 196 | 0 | 10kV韩塘后黄墩村西1号公变 | 06M00001200862233 | 0000465366 | 200 | 0
1289 | 兰陵 | 兰陵供电所 | 220kV苍山站 | 330 | 1.5783 | 110kV南桥站 | 100 | 0.93869 | 35kV韩塘站 | 20 | 0.93869 | 10kV18田屯线 | 600 | 5698.96 | 10kV兰陵镇韩塘孙屋村东1号公变 | 06M00001200418213 | 0000462301 | 200 | 160
1290 | 兰陵 | 兰陵供电所 | 220kV苍山站 | 330 | 1.5783 | 110kV南桥站 | 100 | 0.93869 | 35kV韩塘站 | 20 | 0.93869 | 10kV17韩塘线 | 196 | 0 | 10kV兰陵韩塘高塘村东2号公变 | 06M00001200941406 | 4102880 | 400 | 0
1291 | 兰陵 | 兰陵供电所 | 220kV苍山站 | 330 | 1.5783 | 110kV南桥站 | 100 | 0.93869 | 35kV韩塘站 | 20 | 0.93869 | 10kV4韩农线 | 600 | 6270.97 | 10kV兰陵镇韩塘马屯村东1号公变 | 06M00001200937089 | 0000465281 | 200 | 36.22
1292 | 兰陵 | 兰陵供电所 | 220kV苍山站 | 330 | 1.5783 | 110kV南桥站 | 100 | 0.93869 | 35kV韩塘站 | 20 | 0.93869 | 10kV18田屯线 | 600 | 5698.96 | 10kV兰陵镇韩塘丁滩村东1号公变 | 06M00000053632949 | 0000460627 | 400 | 313.79
1293 | 兰陵 | 兰陵供电所 | 220kV苍山站 | 330 | 1.5783 | 110kV南桥站 | 100 | 0.93869 | 35kV韩塘站 | 20 | 0.93869 | 10kV18田屯线 | 600 | 5698.96 | 10kV韩塘前刘家村西1号公变 | 06M00001200871238 | 0000459008 | 80 | 64
1294 | 兰陵 | 兰陵供电所 | 220kV苍山站 | 330 | 1.5783 | 110kV南桥站 | 100 | 0.93869 | 35kV韩塘站 | 20 | 0.93869 | 10kV5乡矿线 | 518 | 6164.278 | 10kV兰陵镇韩塘董塘村东1号公变 | 06M00001200924908 | 0000459303 | 200 | 29.69
1295 | 兰陵 | 兰陵供电所 | 220kV苍山站 | 330 | 1.5783 | 110kV南桥站 | 100 | 0.93869 | 35kV韩塘站 | 20 | 0.93869 | 10kV4韩农线 | 600 | 6270.97 | 10kV兰陵镇韩塘前村村西1号公变 | 06M00000028091938 | 0000460715 | 200 | 160
1296 | 兰陵 | 兰陵供电所 | 220kV苍山站 | 330 | 1.5783 | 110kV南桥站 | 100 | 0.93869 | 35kV韩塘站 | 20 | 0.93869 | 10kV4韩农线 | 600 | 6270.97 | 10kV兰陵镇韩塘蔡庙村西2号公变 | 06M00000032768945 | 156845406 | 200 | 74.24
1297 | 兰陵 | 兰陵供电所 | 220kV苍山站 | 330 | 1.5783 | 110kV南桥站 | 100 | 0.93869 | 35kV韩塘站 | 20 | 0.93869 | 10kV17韩塘线 | 196 | 0 | 10kV兰陵镇后黄墩2号公变 | 06M00000012271716 | 4227424 | 200 | 0
1298 | 兰陵 | 兰陵供电所 | 220kV苍山站 | 330 | 1.5783 | 110kV南桥站 | 100 | 0.93869 | 35kV韩塘站 | 20 | 0.93869 | 10kV18田屯线 | 600 | 5698.96 | 10kV兰陵韩塘瑞福苑大庄子1号公变 | 06M00001200937246 | 4095626 | 630 | 297.72
1299 | 兰陵 | 兰陵供电所 | 220kV苍山站 | 330 | 1.5783 | 110kV南桥站 | 100 | 0.93869 | 35kV韩塘站 | 20 | 0.93869 | 10kV18田屯线 | 600 | 5698.96 | 10kV兰陵镇韩塘田屯村西1号公变 | 06M00001200418185 | 0000460719 | 80 | 64
1300 | 兰陵 | 兰陵供电所 | 220kV苍山站 | 330 | 1.5783 | 110kV南桥站 | 100 | 0.93869 | 35kV韩塘站 | 20 | 0.93869 | 10kV17韩塘线 | 196 | 0 | 10kV兰陵镇韩塘常堡村西1号公变 | 06M00000010164032 | 0000467386 | 400 | 0
1301 | 兰陵 | 兰陵供电所 | 220kV苍山站 | 330 | 1.5783 | 110kV南桥站 | 100 | 0.93869 | 35kV韩塘站 | 20 | 0.93869 | 10kV4韩农线 | 600 | 6270.97 | 10kV兰陵镇韩塘东赵庄2号公变 | 06M00001200941409 | 0000467381 | 160 | 108.2
1302 | 兰陵 | 兰陵供电所 | 220kV苍山站 | 330 | 1.5783 | 110kV南桥站 | 100 | 0.93869 | 35kV韩塘站 | 20 | 0.93869 | 10kV4韩农线 | 600 | 6270.97 | 10kV兰陵镇韩塘南横山前村棚区南3号公变 | 06M00000032769269 | 0000460715 | 200 | 160
1303 | 兰陵 | 兰陵供电所 | 220kV苍山站 | 330 | 1.5783 | 110kV南桥站 | 100 | 0.93869 | 35kV韩塘站 | 20 | 0.93869 | 10kV17韩塘线 | 196 | 0 | 10kV韩塘加油站村西1号公变 | 06M00000026240573 | 0000466476 | 315 | 0
1304 | 兰陵 | 兰陵供电所 | 220kV苍山站 | 330 | 1.5783 | 110kV南桥站 | 100 | 0.93869 | 35kV韩塘站 | 20 | 0.93869 | 10kV18田屯线 | 600 | 5698.96 | 10kV兰陵韩塘瑞福苑丁滩1号公变 | 06M00000011311403 | 4209425 | 630 | 116.65
1305 | 兰陵 | 兰陵供电所 | 220kV苍山站 | 330 | 1.5783 | 110kV南桥站 | 100 | 0.93869 | 35kV韩塘站 | 20 | 0.93869 | 10kV4韩农线 | 600 | 6270.97 | 10kV韩塘前朱楼村西1号公变 | 06M00000039271588 | 0000466824 | 200 | 130.3
1306 | 兰陵 | 兰陵供电所 | 220kV苍山站 | 330 | 1.5783 | 110kV南桥站 | 100 | 0.93869 | 35kV韩塘站 | 20 | 0.93869 | 10kV17韩塘线 | 196 | 0 | 10kV兰陵镇韩塘加油站南2号公变 | 06M00001200923174 | 1200923174 | 400 | 0
1307 | 兰陵 | 兰陵供电所 | 220kV苍山站 | 330 | 1.5783 | 110kV南桥站 | 100 | 0.93869 | 35kV韩塘站 | 20 | 0.93869 | 10kV17韩塘线 | 196 | 0 | 10kV兰陵镇韩塘韩塘村东1号公变 | 06M80000298992076 | 171452982 | 400 | 0
1308 | 兰陵 | 兰陵供电所 | 220kV苍山站 | 330 | 1.5783 | 110kV南桥站 | 100 | 0.93869 | 35kV韩塘站 | 20 | 0.93869 | 10kV6县矿线 | 242 | 3353.152 | 10kV兰陵镇韩塘杨庄村东1号公变 | 06M00000041969900 | 0000460723 | 400 | 320
1309 | 兰陵 | 兰陵供电所 | 220kV苍山站 | 330 | 1.5783 | 110kV南桥站 | 100 | 0.93869 | 35kV韩塘站 | 20 | 0.93869 | 10kV18田屯线 | 600 | 5698.96 | 10kV韩塘陆庄东村东1号公变 | 06M00001200862267 | 4209425 | 100 | 0
1310 | 兰陵 | 兰陵供电所 | 220kV苍山站 | 330 | 1.5783 | 110kV南桥站 | 100 | 0.93869 | 35kV韩塘站 | 20 | 0.93869 | 10kV18田屯线 | 600 | 5698.96 | 10kV兰陵镇韩塘顺墩村东1号公变 | 06M00001200934020 | 4181867 | 400 | 320
1311 | 兰陵 | 芦柞供电所 | 220kV金河站 | 480 | 0 | 110kV芦柞站 | 100 | 0 | - | - | - | 10kV10吴坦线 | 600 | 0 | 10kV芦柞镇前吴坦1号公变 | 06M00001200939232 | 0000467006 | 400 | 0
1312 | 兰陵 | 芦柞供电所 | 220kV金河站 | 480 | 0 | 110kV芦柞站 | 100 | 0 | - | - | - | 10kV12宋庄线 | 600 | 0 | 10kV芦柞镇芦柞西村1号公变 | 06M00001200412448 | 0000466831 | 400 | 0
1313 | 兰陵 | 芦柞供电所 | 220kV金河站 | 480 | 0 | 110kV芦柞站 | 100 | 0 | - | - | - | 10kV10吴坦线 | 600 | 0 | 10kV芦柞镇前吴坦东3号公变 | 06M00001200422095 | 0000465128 | 400 | 0
1314 | 兰陵 | 芦柞供电所 | 220kV金河站 | 480 | 0 | 110kV芦柞站 | 100 | 0 | - | - | - | 10kV13柞西线 | 600 | 0 | 10kV芦柞镇前宋庄2号公变 | 06M00001200921615 | 1200921615 | 400 | 0
1315 | 兰陵 | 芦柞供电所 | 220kV金河站 | 480 | 0 | 110kV芦柞站 | 100 | 0 | - | - | - | 10kV11王楼线 | 600 | 0 | 10kV芦柞镇东王庄2号公变 | 06M00001200755569 | 0001003853 | 400 | 0
1316 | 兰陵 | 芦柞供电所 | 220kV金河站 | 480 | 0 | 110kV芦柞站 | 100 | 0 | - | - | - | 10kV11王楼线 | 600 | 0 | 10kV芦柞镇王楼1号公变 | 06M00000014827950 | 0000465919 | 200 | 0
1317 | 兰陵 | 芦柞供电所 | 220kV金河站 | 480 | 0 | 110kV芦柞站 | 100 | 0 | - | - | - | 10kV12宋庄线 | 600 | 0 | 10kV宋庄线公变3号台架变 | 06M00000034153919 | 157019408 | 200 | 0
1318 | 兰陵 | 芦柞供电所 | 220kV金河站 | 480 | 0 | 110kV芦柞站 | 100 | 0 | - | - | - | 10kV11王楼线 | 600 | 0 | 10kV芦柞镇秦庄1号公变 | 06M00000035281818 | 171515388 | 200 | 0
1319 | 兰陵 | 芦柞供电所 | 220kV金河站 | 480 | 0 | 110kV芦柞站 | 100 | 0 | - | - | - | 10kV7南哨线 | 600 | 0 | 10kV芦柞镇西哨二村4号公变 | 06M00000010895586 | 4199477 | 400 | 0
1320 | 兰陵 | 芦柞供电所 | 220kV金河站 | 480 | 0 | 110kV芦柞站 | 100 | 0 | - | - | - | 10kV13柞西线 | 600 | 0 | 10kV芦柞镇后宋庄3号公变 | 06M00001200884636 | 0001038338 | 200 | 0
1321 | 兰陵 | 芦柞供电所 | 220kV金河站 | 480 | 0 | 110kV芦柞站 | 100 | 0 | - | - | - | 10kV10吴坦线 | 600 | 0 | 10kV芦柞镇马庄3号公变 | 06M00001200709870 | 0000957241 | 315 | 0
1322 | 兰陵 | 芦柞供电所 | 220kV金河站 | 480 | 0 | 110kV芦柞站 | 100 | 0 | - | - | - | 10kV11王楼线 | 600 | 0 | 10kV芦柞镇秦庄4号公变 | 06M00001200921835 | 1200921835 | 400 | 0
1323 | 兰陵 | 芦柞供电所 | 220kV金河站 | 480 | 0 | 110kV芦柞站 | 100 | 0 | - | - | - | 10kV10吴坦线 | 600 | 0 | 10kV芦柞镇前吴坦西4号公变 | 06M00001200409544 | 0000461949 | 400 | 0
1324 | 兰陵 | 芦柞供电所 | 220kV金河站 | 480 | 0 | 110kV芦柞站 | 100 | 0 | - | - | - | 10kV12宋庄线 | 600 | 0 | 10kV芦柞镇芦柞二村2号公变 | 06M00000010848663 | 0000989667 | 400 | 0
1325 | 兰陵 | 芦柞供电所 | 220kV金河站 | 480 | 0 | 110kV芦柞站 | 100 | 0 | - | - | - | 10kV11王楼线 | 600 | 0 | 10kV芦柞镇陶庄2号公变 | 06M00001200892510 | 0001049240 | 400 | 0
1326 | 兰陵 | 芦柞供电所 | 220kV金河站 | 480 | 0 | 110kV芦柞站 | 100 | 0 | - | - | - | 10kV11王楼线 | 600 | 0 | 10kV芦柞镇北杨庄村1号公变 | 06M00001200412218 | 0000460763 | 250 | 0
1327 | 兰陵 | 芦柞供电所 | 220kV金河站 | 480 | 0 | 110kV芦柞站 | 100 | 0 | - | - | - | 10kV11王楼线 | 600 | 0 | 10kV芦柞线西小屯村6号台架变 | 06M00000034153731 | 157019407 | 400 | 0
1328 | 兰陵 | 芦柞供电所 | 220kV金河站 | 480 | 0 | 110kV芦柞站 | 100 | 0 | - | - | - | 10kV10吴坦线 | 600 | 0 | 10kV芦柞镇后吴坦1号公变 | 06M00001200843788 | 0000460764 | 315 | 0
1329 | 兰陵 | 芦柞供电所 | 220kV金河站 | 480 | 0 | 110kV芦柞站 | 100 | 0 | - | - | - | 10kV10吴坦线 | 600 | 0 | 10kV芦柞镇前吴坦5号公变 | 06M00000000252418 | 4146340 | 200 | 0
1330 | 兰陵 | 芦柞供电所 | 220kV金河站 | 480 | 0 | 110kV芦柞站 | 100 | 0 | - | - | - | 10kV12宋庄线 | 600 | 0 | 10kV宋庄线芦柞三村1号台架变 | 06M80000378965941 | 0000466832 | 400 | 0
1331 | 兰陵 | 芦柞供电所 | 220kV金河站 | 480 | 0 | 110kV芦柞站 | 100 | 0 | - | - | - | 10kV11王楼线 | 600 | 0 | 10kV芦柞镇西小屯1号公变 | 06M00001200938929 | 0000459342 | 400 | 0
1332 | 兰陵 | 芦柞供电所 | 220kV金河站 | 480 | 0 | 110kV芦柞站 | 100 | 0 | - | - | - | 10kV7南哨线 | 600 | 0 | 10kV芦柞镇南哨7号公变 | 06M00001200962033 | 4134424 | 200 | 0
1333 | 兰陵 | 芦柞供电所 | 220kV金河站 | 480 | 0 | 110kV芦柞站 | 100 | 0 | - | - | - | 10kV12宋庄线 | 600 | 0 | 10kV芦柞镇芦柞西村2号公变 | 06M00000031494268 | 0000804847 | 400 | 0
1334 | 兰陵 | 芦柞供电所 | 220kV金河站 | 480 | 0 | 110kV芦柞站 | 100 | 0 | - | - | - | 10kV11王楼线 | 600 | 0 | 10kV芦柞镇秦庄2号公变 | 06M00001200739533 | 0000460983 | 400 | 0
1335 | 兰陵 | 芦柞供电所 | 220kV金河站 | 480 | 0 | 110kV芦柞站 | 100 | 0 | - | - | - | 10kV13柞西线 | 600 | 0 | 10kV芦柞镇南杨庄1号公变 | 06M00001200723646 | 0000459343 | 400 | 0
1336 | 兰陵 | 芦柞供电所 | 220kV金河站 | 480 | 0 | 110kV芦柞站 | 100 | 0 | - | - | - | 10kV11王楼线 | 600 | 0 | 10kV芦柞镇西小屯东3号公变 | 06M00001200415001 | 0000465801 | 400 | 0
1337 | 兰陵 | 芦柞供电所 | 220kV金河站 | 480 | 0 | 110kV芦柞站 | 100 | 0 | - | - | - | 10kV7南哨线 | 600 | 0 | 10kV芦柞镇南哨4号公变 | 06M00001200412569 | 0000868467 | 250 | 0
1338 | 兰陵 | 芦柞供电所 | 220kV金河站 | 480 | 0 | 110kV芦柞站 | 100 | 0 | - | - | - | 10kV10吴坦线 | 600 | 0 | 10kV芦柞镇大官庄2公变 | 06M00001200409409 | 0000460445 | 400 | 0
1339 | 兰陵 | 芦柞供电所 | 220kV金河站 | 480 | 0 | 110kV芦柞站 | 100 | 0 | - | - | - | 10kV12宋庄线 | 600 | 0 | 10kV芦柞镇芦柞一村2公变 | 06M00001200409522 | 0000465812 | 200 | 0
1340 | 兰陵 | 芦柞供电所 | 220kV金河站 | 480 | 0 | 110kV芦柞站 | 100 | 0 | - | - | - | 10kV12宋庄线 | 600 | 0 | 10kV芦柞镇芦柞东村3号公变 | 06M00000012306761 | 4228510 | 400 | 0
1341 | 兰陵 | 芦柞供电所 | 220kV金河站 | 480 | 0 | 110kV芦柞站 | 100 | 0 | - | - | - | 10kV7南哨线 | 600 | 0 | 10kV芦柞镇南哨5号公变 | 06M00001200961522 | 4134423 | 400 | 0
1342 | 兰陵 | 芦柞供电所 | 220kV金河站 | 480 | 0 | 110kV芦柞站 | 100 | 0 | - | - | - | 10kV11王楼线 | 600 | 0 | 10kV芦柞镇北杨庄3号公变 | 06M00000000304512 | 4146815 | 400 | 0
1343 | 兰陵 | 芦柞供电所 | 220kV金河站 | 480 | 0 | 110kV芦柞站 | 100 | 0 | - | - | - | 10kV6高庄线 | 600 | 0 | 10kV芦柞镇墩头1号公变 | 06M00001200844729 | 0000467009 | 400 | 0
1344 | 兰陵 | 芦柞供电所 | 220kV金河站 | 480 | 0 | 110kV芦柞站 | 100 | 0 | - | - | - | 10kV12宋庄线 | 600 | 0 | 10kV宋庄线芦柞二村3号台架变 | 06M80000378931058 | 1200921542 | 400 | 0
1345 | 兰陵 | 芦柞供电所 | 220kV金河站 | 480 | 0 | 110kV芦柞站 | 100 | 0 | - | - | - | 10kV11王楼线 | 600 | 0 | 10kV芦柞镇大官庄1号公变 | 06M00001200412225 | 0000459022 | 200 | 0
1346 | 兰陵 | 芦柞供电所 | 220kV金河站 | 480 | 0 | 110kV芦柞站 | 100 | 0 | - | - | - | 10kV7南哨线 | 600 | 0 | 10kV芦柞镇西哨西哨一村2号公变 | 06M00001200742695 | 0000989669 | 400 | 0
1347 | 兰陵 | 芦柞供电所 | 220kV金河站 | 480 | 0 | 110kV芦柞站 | 100 | 0 | - | - | - | 10kV13柞西线 | 600 | 0 | 10kV芦柞镇公变4号公变 | 06M00000000276656 | 4146358 | 160 | 0
1348 | 兰陵 | 芦柞供电所 | 220kV金河站 | 480 | 0 | 110kV芦柞站 | 100 | 0 | - | - | - | 10kV13柞西线 | 600 | 0 | 10kV芦柞镇后宋庄1号公变 | 06M00001200412370 | 0000460433 | 200 | 0
1349 | 兰陵 | 芦柞供电所 | 220kV金河站 | 480 | 0 | 110kV芦柞站 | 100 | 0 | - | - | - | 10kV12宋庄线 | 600 | 0 | 10kV芦柞镇芦柞东村1号公变 | 06M00001200939231 | 0000466481 | 400 | 0
1350 | 兰陵 | 芦柞供电所 | 220kV金河站 | 480 | 0 | 110kV芦柞站 | 100 | 0 | - | - | - | 10kV7南哨线 | 600 | 0 | 10kV芦柞镇西哨一村1号公变 | 06M00001200409365 | 0000465448 | 100 | 0
1351 | 兰陵 | 芦柞供电所 | 220kV金河站 | 480 | 0 | 110kV芦柞站 | 100 | 0 | - | - | - | 10kV11王楼线 | 600 | 0 | 10kV芦柞镇东王庄1号公变 | 06M00001200412246 | 0000466518 | 100 | 0
1352 | 兰陵 | 芦柞供电所 | 220kV金河站 | 480 | 0 | 110kV芦柞站 | 100 | 0 | - | - | - | 10kV12宋庄线 | 600 | 0 | 10kV芦柞镇芦柞三村2号公变 | 06M00000028093010 | 0000991346 | 400 | 0
1353 | 兰陵 | 芦柞供电所 | 220kV金河站 | 480 | 0 | 110kV芦柞站 | 100 | 0 | - | - | - | 10kV10吴坦线 | 600 | 0 | 10kV吴坦线马庄5号公变 | 06M00000041240182 | 162395752 | 200 | 0
1354 | 兰陵 | 芦柞供电所 | 220kV金河站 | 480 | 0 | 110kV芦柞站 | 100 | 0 | - | - | - | 10kV7南哨线 | 600 | 0 | 10kV芦柞镇西哨三村1号公变 | 06M00001200845163 | 0000465449 | 200 | 0
1355 | 兰陵 | 芦柞供电所 | 220kV金河站 | 480 | 0 | 110kV芦柞站 | 100 | 0 | - | - | - | 10kV6高庄线 | 600 | 0 | 10kV芦柞镇墩头3号公变 | 06M00001200409447 | 0000790141 | 400 | 0
1356 | 兰陵 | 芦柞供电所 | 220kV金河站 | 480 | 0 | 110kV芦柞站 | 100 | 0 | - | - | - | 10kV7南哨线 | 600 | 0 | 10kV芦柞镇西哨二村1号公变 | 06M00001200409312 | 0000459344 | 200 | 0
1357 | 兰陵 | 芦柞供电所 | 220kV金河站 | 480 | 0 | 110kV芦柞站 | 100 | 0 | - | - | - | 10kV10吴坦线 | 600 | 0 | 10kV芦柞镇后吴坦5号公变 | 06M00001200921500 | 1200921500 | 400 | 0
1358 | 兰陵 | 芦柞供电所 | 220kV金河站 | 480 | 0 | 110kV芦柞站 | 100 | 0 | - | - | - | 10kV6高庄线 | 600 | 0 | 10kV芦柞镇高庄1号公变 | 06M00001200422779 | 0000466830 | 200 | 0
1359 | 兰陵 | 芦柞供电所 | 220kV金河站 | 480 | 0 | 110kV芦柞站 | 100 | 0 | - | - | - | 10kV12宋庄线 | 600 | 0 | 10kV芦柞镇芦柞一村1号公变 | 06M00000015912156 | 0000466482 | 200 | 0
1360 | 兰陵 | 芦柞供电所 | 220kV金河站 | 480 | 0 | 110kV芦柞站 | 100 | 0 | - | - | - | 10kV10吴坦线 | 600 | 0 | 10kV芦柞镇马庄1号公变 | 06M00001200412473 | 0000460674 | 315 | 0
1361 | 兰陵 | 芦柞供电所 | 220kV金河站 | 480 | 0 | 110kV芦柞站 | 100 | 0 | - | - | - | 10kV6高庄线 | 600 | 0 | 10kV芦柞镇墩头2号公变 | 06M80000215018490 | 0000459788 | 400 | 0
1362 | 兰陵 | 芦柞供电所 | 220kV金河站 | 480 | 0 | 110kV芦柞站 | 100 | 0 | - | - | - | 10kV6高庄线 | 600 | 0 | 10kV柞西线墩头村6号台架变 | 06M00000034152218 | 157019396 | 200 | 0
1363 | 兰陵 | 芦柞供电所 | 220kV金河站 | 480 | 0 | 110kV芦柞站 | 100 | 0 | - | - | - | 10kV12宋庄线 | 600 | 0 | 10kV芦柞镇公变5号公变 | 06M00000000288552 | 4146510 | 400 | 0
1364 | 兰陵 | 芦柞供电所 | 220kV金河站 | 480 | 0 | 110kV芦柞站 | 100 | 0 | - | - | - | 10kV12宋庄线 | 600 | 0 | 10kV芦柞镇公变2号公变 | 06M00001200409463 | 0000461749 | 400 | 0
1365 | 兰陵 | 芦柞供电所 | 220kV金河站 | 480 | 0 | 110kV芦柞站 | 100 | 0 | - | - | - | 10kV11王楼线 | 600 | 0 | 10kV芦柞镇西小屯2号公变 | 06M00001200412149 | 0000775874 | 400 | 0
1366 | 兰陵 | 芦柞供电所 | 220kV金河站 | 480 | 0 | 110kV芦柞站 | 100 | 0 | - | - | - | 10kV10吴坦线 | 600 | 0 | 10kV芦柞镇炎子官庄3号公变 | 06M00001200409403 | 0000989674 | 100 | 0
1367 | 兰陵 | 芦柞供电所 | 220kV金河站 | 480 | 0 | 110kV芦柞站 | 100 | 0 | - | - | - | 10kV7南哨线 | 600 | 0 | 10kV芦柞镇南哨东2号公变 | 06M00001200409526 | 0000458977 | 200 | 0
1368 | 兰陵 | 芦柞供电所 | 220kV金河站 | 480 | 0 | 110kV芦柞站 | 100 | 0 | - | - | - | 10kV7南哨线 | 600 | 0 | 10kV芦柞镇西哨一村3号公变 | 06M00001200926326 | 1200926326 | 400 | 0
1369 | 兰陵 | 芦柞供电所 | 220kV金河站 | 480 | 0 | 110kV芦柞站 | 100 | 0 | - | - | - | 10kV10吴坦线 | 600 | 0 | 10kV芦柞镇剡子官庄5号公变 | 06M00000010273909 | 4188473 | 400 | 0
1370 | 兰陵 | 芦柞供电所 | 220kV金河站 | 480 | 0 | 110kV芦柞站 | 100 | 0 | - | - | - | 10kV7南哨线 | 600 | 0 | 10kV芦柞镇西哨二村3号公变 | 06M00001200884685 | 0001038340 | 400 | 0
1371 | 兰陵 | 芦柞供电所 | 220kV金河站 | 480 | 0 | 110kV芦柞站 | 100 | 0 | - | - | - | 10kV11王楼线 | 600 | 0 | 10kV芦柞镇芦柞一村4号公变 | 06M00000000243834 | 4146067 | 400 | 0
1372 | 兰陵 | 芦柞供电所 | 220kV金河站 | 480 | 0 | 110kV芦柞站 | 100 | 0 | - | - | - | 10kV11王楼线 | 600 | 0 | 10kV芦柞镇芦西小屯3号公变 | 06M00001200892496 | 0001049239 | 400 | 0
1373 | 兰陵 | 芦柞供电所 | 220kV金河站 | 480 | 0 | 110kV芦柞站 | 100 | 0 | - | - | - | 10kV12宋庄线 | 600 | 0 | 10kV芦柞镇公变1公变 | 06M00000026244028 | 0000722407 | 400 | 0
1374 | 兰陵 | 芦柞供电所 | 220kV金河站 | 480 | 0 | 110kV芦柞站 | 100 | 0 | - | - | - | 10kV13柞西线 | 600 | 0 | 10kV芦柞镇公变6号公变 | 06M00000057538732 | 4146615 | 400 | 0
1375 | 兰陵 | 芦柞供电所 | 220kV金河站 | 480 | 0 | 110kV芦柞站 | 100 | 0 | - | - | - | 10kV13柞西线 | 600 | 0 | 10kV芦柞镇公变3公变 | 06M00001200409480 | 0000465129 | 315 | 0
1376 | 兰陵 | 芦柞供电所 | 220kV金河站 | 480 | 0 | 110kV芦柞站 | 100 | 0 | - | - | - | 10kV10吴坦线 | 600 | 0 | 10kV芦柞镇炎子官庄2号公变 | 06M00001200742693 | 0000790139 | 200 | 0
1377 | 兰陵 | 芦柞供电所 | 220kV金河站 | 480 | 0 | 110kV芦柞站 | 100 | 0 | - | - | - | 10kV12宋庄线 | 600 | 0 | 10kV芦柞镇芦柞三村3号公变 | 06M00000012680035 | 4236921 | 400 | 0
1378 | 兰陵 | 芦柞供电所 | 220kV金河站 | 480 | 0 | 110kV芦柞站 | 100 | 0 | - | - | - | 10kV11王楼线 | 600 | 0 | 10kV芦柞镇陶庄1号公变 | 06M00001200412557 | 0000465918 | 400 | 0
1379 | 兰陵 | 芦柞供电所 | 220kV金河站 | 480 | 0 | 110kV芦柞站 | 100 | 0 | - | - | - | 10kV10吴坦线 | 600 | 0 | 10kV芦柞镇前吴坦2号公变 | 06M00000032794886 | 0000790109 | 400 | 0
1380 | 兰陵 | 芦柞供电所 | 220kV金河站 | 480 | 0 | 110kV芦柞站 | 100 | 0 | - | - | - | 10kV11王楼线 | 600 | 0 | 10kV芦柞镇西小屯5号公变 | 06M00000010272738 | 4188477 | 400 | 0
1381 | 兰陵 | 芦柞供电所 | 220kV金河站 | 480 | 0 | 110kV芦柞站 | 100 | 0 | - | - | - | 10kV10吴坦线 | 600 | 0 | 10kV芦柞镇小官庄2号公变 | 06M00001200892490 | 0001038331 | 400 | 0
1382 | 兰陵 | 芦柞供电所 | 220kV金河站 | 480 | 0 | 110kV芦柞站 | 100 | 0 | - | - | - | 10kV10吴坦线 | 600 | 0 | 10kV芦柞镇后吴坦西3号公变 | 06M00001200409504 | 0000711301 | 400 | 0
1383 | 兰陵 | 芦柞供电所 | 220kV金河站 | 480 | 0 | 110kV芦柞站 | 100 | 0 | - | - | - | 10kV10吴坦线 | 600 | 0 | 10kV芦柞镇马庄2号公变 | 06M00000017038386 | 0000461731 | 400 | 0
1384 | 兰陵 | 芦柞供电所 | 220kV金河站 | 480 | 0 | 110kV芦柞站 | 100 | 0 | - | - | - | 10kV10吴坦线 | 600 | 0 | 10kV宋庄线马庄5号台架变 | 06M00000031174859 | 147584156 | 400 | 0
1385 | 兰陵 | 芦柞供电所 | 220kV金河站 | 480 | 0 | 110kV芦柞站 | 100 | 0 | - | - | - | 10kV7南哨线 | 600 | 0 | 10kV芦柞镇南哨6号公变 | 06M00001200961815 | 4134425 | 400 | 0
1386 | 兰陵 | 芦柞供电所 | 220kV金河站 | 480 | 0 | 110kV芦柞站 | 100 | 0 | - | - | - | 10kV11王楼线 | 600 | 0 | 10kV芦柞镇北杨庄2号公变 | 06M00001200412575 | 0000868492 | 400 | 0
1387 | 兰陵 | 芦柞供电所 | 220kV金河站 | 480 | 0 | 110kV芦柞站 | 100 | 0 | - | - | - | 10kV13柞西线 | 600 | 0 | 10kV芦柞镇后宋2号公变 | 06M00001200409493 | 0000458966 | 400 | 0
1388 | 兰陵 | 芦柞供电所 | 220kV金河站 | 480 | 0 | 110kV芦柞站 | 100 | 0 | - | - | - | 10kV6高庄线 | 600 | 0 | 10kV高庄线高庄3号台架变 | 06M00000047586164 | 175141884 | 200 | 0
1389 | 兰陵 | 芦柞供电所 | 220kV金河站 | 480 | 0 | 110kV芦柞站 | 100 | 0 | - | - | - | 10kV6高庄线 | 600 | 0 | 10kV芦柞镇顺河庄1号公变 | 06M00001200412541 | 171515219 | 200 | 0
1390 | 兰陵 | 芦柞供电所 | 220kV金河站 | 480 | 0 | 110kV芦柞站 | 100 | 0 | - | - | - | 10kV6高庄线 | 600 | 0 | 10kV芦柞镇墩头5号公变 | 06M00001200921410 | 1200921410 | 400 | 0
1391 | 兰陵 | 芦柞供电所 | 220kV金河站 | 480 | 0 | 110kV芦柞站 | 100 | 0 | - | - | - | 10kV13柞西线 | 600 | 0 | 10kV芦柞镇南杨庄2号公变 | 06M00000028093008 | 0000947786 | 400 | 0
1392 | 兰陵 | 芦柞供电所 | 220kV金河站 | 480 | 0 | 110kV芦柞站 | 100 | 0 | - | - | - | 10kV7南哨线 | 600 | 0 | 10kV芦柞镇西哨二村2号公变 | 06M00001200422732 | 0000868470 | 400 | 0
1393 | 兰陵 | 芦柞供电所 | 220kV金河站 | 480 | 0 | 110kV芦柞站 | 100 | 0 | - | - | - | 10kV10吴坦线 | 600 | 0 | 10kV芦柞镇剡子官庄4号公变 | 06M00000010273907 | 4188476 | 400 | 0
1394 | 兰陵 | 芦柞供电所 | 220kV金河站 | 480 | 0 | 110kV芦柞站 | 100 | 0 | - | - | - | 10kV11王楼线 | 600 | 0 | 10kV芦柞镇东小屯1号公变 | 06M00001200416747 | 0000459341 | 200 | 0
1395 | 兰陵 | 芦柞供电所 | 220kV金河站 | 480 | 0 | 110kV芦柞站 | 100 | 0 | - | - | - | 10kV7南哨线 | 600 | 0 | 10kV芦柞镇西哨一村4号公变 | 06M00000010895978 | 4211687 | 200 | 0
1396 | 兰陵 | 芦柞供电所 | 220kV金河站 | 480 | 0 | 110kV芦柞站 | 100 | 0 | - | - | - | 10kV11王楼线 | 600 | 0 | 10kV芦柞镇王楼2号公变 | 06M00001200908898 | 4048130 | 400 | 0
1397 | 兰陵 | 芦柞供电所 | 220kV金河站 | 480 | 0 | 110kV芦柞站 | 100 | 0 | - | - | - | 10kV10吴坦线 | 600 | 0 | 10kV芦柞镇炎子官庄1号公变 | 06M00001200412190 | 0000465920 | 315 | 0
1398 | 兰陵 | 芦柞供电所 | 220kV金河站 | 480 | 0 | 110kV芦柞站 | 100 | 0 | - | - | - | 10kV7南哨线 | 600 | 0 | 10kV芦柞镇西哨三村2号公变 | 06M00001200409346 | 0000458965 | 400 | 0
1399 | 兰陵 | 芦柞供电所 | 220kV金河站 | 480 | 0 | 110kV芦柞站 | 100 | 0 | - | - | - | 10kV12宋庄线 | 600 | 0 | 10kV芦柞镇芦柞二村1号公变 | 06M00001200412434 | 0000459307 | 315 | 0
1400 | 兰陵 | 芦柞供电所 | 220kV金河站 | 480 | 0 | 110kV芦柞站 | 100 | 0 | - | - | - | 10kV6高庄线 | 600 | 0 | 10kV芦柞镇墩头4号公变 | 06M00001200921409 | 1200921409 | 400 | 0
1401 | 兰陵 | 芦柞供电所 | 220kV金河站 | 480 | 0 | 110kV芦柞站 | 100 | 0 | - | - | - | 10kV7南哨线 | 600 | 0 | 10kV芦柞镇南哨1号公变 | 06M00001200962049 | 0000460724 | 400 | 0
1402 | 兰陵 | 芦柞供电所 | 220kV金河站 | 480 | 0 | 110kV芦柞站 | 100 | 0 | - | - | - | 10kV11王楼线 | 600 | 0 | 10kV芦柞镇秦庄3号公变 | 06M00001200412132 | 0000790214 | 200 | 0
1403 | 兰陵 | 芦柞供电所 | 220kV金河站 | 480 | 0 | 110kV芦柞站 | 100 | 0 | - | - | - | 10kV12宋庄线 | 600 | 0 | 10kV芦柞镇芦柞二村4号公变 | 06M00001200921533 | 1200921533 | 400 | 0
1404 | 兰陵 | 芦柞供电所 | 220kV金河站 | 480 | 0 | 110kV芦柞站 | 100 | 0 | - | - | - | 10kV10吴坦线 | 600 | 0 | 10kV吴坦线大官庄6号公变 | 06M00000041815128 | 162727067 | 200 | 0
1405 | 兰陵 | 芦柞供电所 | 220kV金河站 | 480 | 0 | 110kV芦柞站 | 100 | 0 | - | - | - | 10kV12宋庄线 | 600 | 0 | 10kV芦柞镇芦柞二村5号公变 | 06M00001200921557 | 1200921557 | 200 | 0
1406 | 兰陵 | 芦柞供电所 | 220kV金河站 | 480 | 0 | 110kV芦柞站 | 100 | 0 | - | - | - | 10kV10吴坦线 | 600 | 0 | 10kV芦柞镇小官庄3号公变 | 06M00000028822854 | 62172551 | 400 | 0
1407 | 兰陵 | 芦柞供电所 | 220kV金河站 | 480 | 0 | 110kV芦柞站 | 100 | 0 | - | - | - | 10kV6高庄线 | 600 | 0 | 10kV芦柞镇高庄2号公变 | 06M00001200412562 | 0000868459 | 400 | 0
1408 | 兰陵 | 芦柞供电所 | 220kV金河站 | 480 | 0 | 110kV芦柞站 | 100 | 0 | - | - | - | 10kV11王楼线 | 600 | 0 | 10kV芦柞镇北杨庄4号公变 | 06M00000014738937 | 4261981 | 200 | 0
1409 | 兰陵 | 芦柞供电所 | 220kV金河站 | 480 | 0 | 110kV芦柞站 | 100 | 0 | - | - | - | 10kV10吴坦线 | 600 | 0 | 10kV芦柞镇后吴坦4号公变 | 06M00001200921480 | 1200921480 | 400 | 0
1410 | 兰陵 | 芦柞供电所 | 220kV金河站 | 480 | 0 | 110kV芦柞站 | 100 | 0 | - | - | - | 10kV6高庄线 | 600 | 0 | 10kV芦柞镇顺河庄2号公变 | 06M00000011881866 | 4214764 | 200 | 0
1411 | 兰陵 | 芦柞供电所 | 220kV金河站 | 480 | 0 | 110kV芦柞站 | 100 | 0 | - | - | - | 10kV13柞西线 | 600 | 0 | 10kV芦柞镇前宋庄1号公变 | 06M00001200412510 | 0000467008 | 200 | 0
1412 | 兰陵 | 芦柞供电所 | 220kV金河站 | 480 | 0 | 110kV芦柞站 | 100 | 0 | - | - | - | 10kV10吴坦线 | 600 | 0 | 10kV芦柞镇大官庄3号公变 | 06M00001200412237 | 0000790218 | 315 | 0
1413 | 兰陵 | 芦柞供电所 | 220kV金河站 | 480 | 0 | 110kV芦柞站 | 100 | 0 | - | - | - | 10kV10吴坦线 | 600 | 0 | 10kV芦柞镇后吴坦东2号公变 | 06M00001200409501 | 0000459987 | 315 | 0
1414 | 兰陵 | 芦柞供电所 | 220kV金河站 | 480 | 0 | 110kV芦柞站 | 100 | 0 | - | - | - | 10kV7南哨线 | 600 | 0 | 10kV芦柞镇西哨三村3号公变 | 06M00001200921411 | 1200921411 | 200 | 0
1415 | 兰陵 | 芦柞供电所 | 220kV金河站 | 480 | 0 | 110kV芦柞站 | 100 | 0 | - | - | - | 10kV10吴坦线 | 600 | 0 | 10kV芦柞镇大官庄4号公变 | 06M00001200755552 | 0001003852 | 400 | 0
1416 | 兰陵 | 芦柞供电所 | 220kV金河站 | 480 | 0 | 110kV芦柞站 | 100 | 0 | - | - | - | 10kV12宋庄线 | 600 | 0 | 10kV芦柞镇芦柞东村2号公变 | 06M00001200893140 | 0001049238 | 400 | 0
1417 | 兰陵 | 芦柞供电所 | 220kV金河站 | 480 | 0 | 110kV芦柞站 | 100 | 0 | - | - | - | 10kV10吴坦线 | 600 | 0 | 10kV芦柞镇小官庄1号公变 | 06M00001200409383 | 0000460765 | 160 | 0
1418 | 兰陵 | 芦柞供电所 | 220kV金河站 | 480 | 0 | 110kV芦柞站 | 100 | 0 | - | - | - | 10kV10吴坦线 | 600 | 0 | 10kV芦柞镇前吴坦3号公变 | 06M00001200892492 | 0001049243 | 400 | 0
1419 | 兰陵 | 芦柞供电所 | 220kV金河站 | 480 | 0 | 110kV芦柞站 | 100 | 0 | - | - | - | 10kV11王楼线 | 600 | 0 | 10kV芦柞镇东小屯2号公变 | 06M00001200921788 | 1200921788 | 200 | 0
1420 | 兰陵 | 芦柞供电所 | 220kV金河站 | 480 | 0 | 110kV芦柞站 | 100 | 0 | - | - | - | 10kV12宋庄线 | 600 | 0 | 10kV宋庄线芦柞西村4号台架变 | 06M80000377107396 | 179641371 | 400 | 0
1421 | 兰陵 | 芦柞供电所 | 220kV金河站 | 480 | 0 | 110kV芦柞站 | 100 | 0 | - | - | - | 10kV10吴坦线 | 600 | 0 | 10kV芦柞镇大官庄5号公变 | 06M00001200921459 | 1200921459 | 400 | 0
1422 | 兰陵 | 芦柞供电所 | 220kV金河站 | 480 | 0 | 110kV芦柞站 | 100 | 0 | - | - | - | 10kV10吴坦线 | 600 | 0 | 10kV芦柞镇前吴坦7号公变 | 06M00000017037356 | 4313300 | 200 | 0
1423 | 兰陵 | 芦柞供电所 | 220kV金河站 | 480 | 0 | 110kV芦柞站 | 100 | 0 | - | - | - | 10kV12宋庄线 | 600 | 0 | 10kV芦柞镇芦柞西村3号公变 | 06M00000000240897 | 4145832 | 400 | 0
1424 | 兰陵 | 芦柞供电所 | 220kV金河站 | 480 | 0 | 110kV芦柞站 | 100 | 0 | - | - | - | 10kV10吴坦线 | 600 | 0 | 10kV芦柞镇马庄4号公变 | 06M00000000083799 | 4141574 | 400 | 0
1425 | 兰陵 | 芦柞供电所 | 220kV金河站 | 480 | 0 | 110kV芦柞站 | 100 | 0 | - | - | - | 10kV12宋庄线 | 600 | 0 | 10kV芦柞镇芦柞一村3号公变 | 06M00001200884549 | 0001038337 | 400 | 0
1426 | 兰陵 | 芦柞供电所 | 220kV金河站 | 480 | 0 | 110kV芦柞站 | 100 | 0 | 35kV层山站 | 40 | 0 | 10kV6二庙线 | 518 | 0 | 10kV长城镇二庙大墩南台4号公变 | 06M00000011001338 | 0000462703 | 200 | 0
1427 | 兰陵 | 芦柞供电所 | 220kV苍山站 | 330 | 1.5783 | 110kV南桥站 | 100 | 0.93869 | 35kV三合站 | 26 | 0.93869 | 10kV4三合线 | 600 | 6029.57 | 10kV芦柞镇东小店2号公变 | 06M00000015062815 | 4266948 | 400 | 152.09
1428 | 兰陵 | 芦柞供电所 | 220kV苍山站 | 330 | 1.5783 | 110kV南桥站 | 100 | 0.93869 | 35kV三合站 | 26 | 0.93869 | 10kV4三合线 | 600 | 6029.57 | 10kV三合北头5号公变 | 06M00001200713334 | 0000465224 | 100 | 80
1429 | 兰陵 | 芦柞供电所 | 220kV苍山站 | 330 | 1.5783 | 110kV南桥站 | 100 | 0.93869 | 35kV三合站 | 26 | 0.93869 | 10kV5三农线 | 242 | 1993.062 | 10kV三合吕皇路村西2号公变 | 06M00001200400322 | 0000461967 | 200 | 160
1430 | 兰陵 | 芦柞供电所 | 220kV苍山站 | 330 | 1.5783 | 110kV南桥站 | 100 | 0.93869 | 35kV三合站 | 26 | 0.93869 | 10kV4三合线 | 600 | 6029.57 | 10kV三合常庄村东2号公变 | 06M00001200922174 | 1200922174 | 400 | 320
1431 | 兰陵 | 芦柞供电所 | 220kV苍山站 | 330 | 1.5783 | 110kV南桥站 | 100 | 0.93869 | 35kV三合站 | 26 | 0.93869 | 10kV4三合线 | 600 | 6029.57 | 10kV三合线三合北头2号台架变 | 06M80000391840138 | 0000460406 | 400 | 254.6
1432 | 兰陵 | 芦柞供电所 | 220kV苍山站 | 330 | 1.5783 | 110kV南桥站 | 100 | 0.93869 | 35kV三合站 | 26 | 0.93869 | 10kV5三农线 | 242 | 1993.062 | 10kV三合吕皇路村东南1号公变 | 06M00000010403856 | 0000466071 | 200 | 44.08
1433 | 兰陵 | 芦柞供电所 | 220kV苍山站 | 330 | 1.5783 | 110kV南桥站 | 100 | 0.93869 | 35kV三合站 | 26 | 0.93869 | 10kV5三农线 | 242 | 1993.062 | 10kV三合赵河湾村中1号公变 | 06M00000038366623 | 0000467121 | 200 | 54.91
1434 | 兰陵 | 芦柞供电所 | 220kV苍山站 | 330 | 1.5783 | 110kV南桥站 | 100 | 0.93869 | 35kV三合站 | 26 | 0.93869 | 10kV4三合线 | 600 | 6029.57 | 10kV三合刘皇路村西南1号公变 | 06M00001200713347 | 0000459963 | 200 | 124.51
1435 | 兰陵 | 芦柞供电所 | 220kV苍山站 | 330 | 1.5783 | 110kV南桥站 | 100 | 0.93869 | 35kV三合站 | 26 | 0.93869 | 10kV16芦柞线 | 437 | 3311.532 | 10kV芦柞镇尤庄1号公变 | 06M00001200412203 | 0000465852 | 200 | 0
1436 | 兰陵 | 芦柞供电所 | 220kV苍山站 | 330 | 1.5783 | 110kV南桥站 | 100 | 0.93869 | 35kV三合站 | 26 | 0.93869 | 10kV4三合线 | 600 | 6029.57 | 10kV三合三合河西村西2号公变 | 06M00001200920434 | 1200920434 | 200 | 160
1437 | 兰陵 | 芦柞供电所 | 220kV苍山站 | 330 | 1.5783 | 110kV南桥站 | 100 | 0.93869 | 35kV三合站 | 26 | 0.93869 | 10kV4三合线 | 600 | 6029.57 | 10kV三合三合南头村东1号公变 | 06M00000035220706 | 0000461953 | 400 | 320
1438 | 兰陵 | 芦柞供电所 | 220kV苍山站 | 330 | 1.5783 | 110kV南桥站 | 100 | 0.93869 | 35kV三合站 | 26 | 0.93869 | 10kV16芦柞线 | 437 | 3311.532 | 10kV芦柞镇小卞庄1号公变 | 06M00000031497650 | 0000467007 | 400 | 179.78
1439 | 兰陵 | 芦柞供电所 | 220kV苍山站 | 330 | 1.5783 | 110kV南桥站 | 100 | 0.93869 | 35kV三合站 | 26 | 0.93869 | 10kV5三农线 | 242 | 1993.062 | 10kV三合任河湾村西南2号公变 | 06M00001200400431 | 0000686482 | 400 | 122.2
1440 | 兰陵 | 芦柞供电所 | 220kV苍山站 | 330 | 1.5783 | 110kV南桥站 | 100 | 0.93869 | 35kV三合站 | 26 | 0.93869 | 10kV5三农线 | 242 | 1993.062 | 10kV三合刘岗子村东2号公变 | 06M00001200920435 | 1200920435 | 200 | 149.92
1441 | 兰陵 | 芦柞供电所 | 220kV苍山站 | 330 | 1.5783 | 110kV南桥站 | 100 | 0.93869 | 35kV三合站 | 26 | 0.93869 | 10kV16芦柞线 | 437 | 3311.532 | 10kV芦柞镇三合圩子村3号公变 | 06M00000031497159 | 0001038325 | 200 | 31.45
1442 | 兰陵 | 芦柞供电所 | 220kV苍山站 | 330 | 1.5783 | 110kV南桥站 | 100 | 0.93869 | 35kV三合站 | 26 | 0.93869 | 10kV4三合线 | 600 | 6029.57 | 10kV三合三合北头村东1号公变 | 06M00001200381969 | 0000465118 | 160 | 102.05
1443 | 兰陵 | 芦柞供电所 | 220kV苍山站 | 330 | 1.5783 | 110kV南桥站 | 100 | 0.93869 | 35kV三合站 | 26 | 0.93869 | 10kV4三合线 | 600 | 6029.57 | 10kV三合西王庄村西南1号公变 | 06M00000028093077 | 0000459961 | 400 | 100.18
1444 | 兰陵 | 芦柞供电所 | 220kV苍山站 | 330 | 1.5783 | 110kV南桥站 | 100 | 0.93869 | 35kV三合站 | 26 | 0.93869 | 10kV4三合线 | 600 | 6029.57 | 10kV芦祚镇三合崔桥村东1号公变 | 06M00001200923629 | 0000459980 | 400 | 277.64
1445 | 兰陵 | 芦柞供电所 | 220kV苍山站 | 330 | 1.5783 | 110kV南桥站 | 100 | 0.93869 | 35kV三合站 | 26 | 0.93869 | 10kV4三合线 | 600 | 6029.57 | 10kV三合三合北头村3号公变 | 06M00001200889784 | 0001038330 | 200 | 160
1446 | 兰陵 | 芦柞供电所 | 220kV苍山站 | 330 | 1.5783 | 110kV南桥站 | 100 | 0.93869 | 35kV三合站 | 26 | 0.93869 | 10kV16芦柞线 | 437 | 3311.532 | 10kV芦柞线尤庄5号台架变 | 06M00000022773437 | 10901765 | 200 | 110.44
1447 | 兰陵 | 芦柞供电所 | 220kV苍山站 | 330 | 1.5783 | 110kV南桥站 | 100 | 0.93869 | 35kV三合站 | 26 | 0.93869 | 10kV5三农线 | 242 | 1993.062 | 10kV芦柞镇三合刘庄2号公变 | 06M00000012068399 | 4220704 | 200 | 160
1448 | 兰陵 | 芦柞供电所 | 220kV苍山站 | 330 | 1.5783 | 110kV南桥站 | 100 | 0.93869 | 35kV三合站 | 26 | 0.93869 | 10kV5三农线 | 242 | 1993.062 | 10kV三合任河湾村东南1号公变 | 06M00000028093131 | 0000458988 | 200 | 114.67
1449 | 兰陵 | 芦柞供电所 | 220kV苍山站 | 330 | 1.5783 | 110kV南桥站 | 100 | 0.93869 | 35kV三合站 | 26 | 0.93869 | 10kV4三合线 | 600 | 6029.57 | 10kV三合西秦庄2号公变 | 06M00000010584482 | 4192999 | 200 | 160
1450 | 兰陵 | 芦柞供电所 | 220kV苍山站 | 330 | 1.5783 | 110kV南桥站 | 100 | 0.93869 | 35kV三合站 | 26 | 0.93869 | 10kV5三农线 | 242 | 1993.062 | 10kV三合胥河湾村北1号公变 | 06M00000010283139 | 0000458952 | 400 | 141.44
1451 | 兰陵 | 芦柞供电所 | 220kV苍山站 | 330 | 1.5783 | 110kV南桥站 | 100 | 0.93869 | 35kV三合站 | 26 | 0.93869 | 10kV5三农线 | 242 | 1993.062 | 10kV芦祚镇三合金庄村东1号公变 | 06M00001200923631 | 0000461962 | 200 | 84.65
1452 | 兰陵 | 芦柞供电所 | 220kV苍山站 | 330 | 1.5783 | 110kV南桥站 | 100 | 0.93869 | 35kV三合站 | 26 | 0.93869 | 10kV16芦柞线 | 437 | 3311.532 | 10kV芦柞镇三合圩子2号公变 | 06M00001200382750 | 0000465243 | 315 | 1.32
1453 | 兰陵 | 芦柞供电所 | 220kV苍山站 | 330 | 1.5783 | 110kV南桥站 | 100 | 0.93869 | 35kV三合站 | 26 | 0.93869 | 10kV16芦柞线 | 437 | 3311.532 | 10kV芦柞镇顾庄3号公变 | 06M00000000302482 | 4146795 | 400 | 279.85
1454 | 兰陵 | 芦柞供电所 | 220kV苍山站 | 330 | 1.5783 | 110kV南桥站 | 100 | 0.93869 | 35kV三合站 | 26 | 0.93869 | 10kV4三合线 | 600 | 6029.57 | 10kV三合常庄3号公变 | 06M00000017276301 | 4318687 | 200 | 116.02
1455 | 兰陵 | 芦柞供电所 | 220kV苍山站 | 330 | 1.5783 | 110kV南桥站 | 100 | 0.93869 | 35kV三合站 | 26 | 0.93869 | 10kV5三农线 | 242 | 1993.062 | 10kV三农线任河湾4号台架变 | 06M00000047635763 | 0000686482 | 400 | 122.2
1456 | 兰陵 | 芦柞供电所 | 220kV苍山站 | 330 | 1.5783 | 110kV南桥站 | 100 | 0.93869 | 35kV三合站 | 26 | 0.93869 | 10kV4三合线 | 600 | 6029.57 | 10kV三合李田营村东1号公变 | 06M00000031497161 | 0000465825 | 200 | 149.4
1457 | 兰陵 | 芦柞供电所 | 220kV苍山站 | 330 | 1.5783 | 110kV南桥站 | 100 | 0.93869 | 35kV三合站 | 26 | 0.93869 | 10kV5三农线 | 242 | 1993.062 | 10kV三合大吴皇路2号公变 | 06M00000010584621 | 4192996 | 400 | 320
1458 | 兰陵 | 芦柞供电所 | 220kV苍山站 | 330 | 1.5783 | 110kV南桥站 | 100 | 0.93869 | 35kV三合站 | 26 | 0.93869 | 10kV4三合线 | 600 | 6029.57 | 10kV芦祚镇三合赵村南1号公变 | 06M00001200711826 | 0000465223 | 200 | 11.69
1459 | 兰陵 | 芦柞供电所 | 220kV苍山站 | 330 | 1.5783 | 110kV南桥站 | 100 | 0.93869 | 35kV三合站 | 26 | 0.93869 | 10kV16芦柞线 | 437 | 3311.532 | 10kV芦柞镇尤庄2号公变 | 06M00001200938930 | 171515035 | 400 | 0
1460 | 兰陵 | 芦柞供电所 | 220kV苍山站 | 330 | 1.5783 | 110kV南桥站 | 100 | 0.93869 | 35kV三合站 | 26 | 0.93869 | 10kV4三合线 | 600 | 6029.57 | 10kV三合线赵村4号台架变 | 06M00000034154403 | 157019404 | 200 | 65.65
1461 | 兰陵 | 芦柞供电所 | 220kV苍山站 | 330 | 1.5783 | 110kV南桥站 | 100 | 0.93869 | 35kV三合站 | 26 | 0.93869 | 10kV5三农线 | 242 | 1993.062 | 10kV三合乡大吴皇路3号公变 | 06M00000017552766 | 4324232 | 200 | 83.75
1462 | 兰陵 | 芦柞供电所 | 220kV苍山站 | 330 | 1.5783 | 110kV南桥站 | 100 | 0.93869 | 35kV三合站 | 26 | 0.93869 | 10kV5三农线 | 242 | 1993.062 | 10kV三合李河湾村东北1号公变 | 06M00001200400303 | 0000350842 | 400 | 236.36
1463 | 兰陵 | 芦柞供电所 | 220kV苍山站 | 330 | 1.5783 | 110kV南桥站 | 100 | 0.93869 | 35kV三合站 | 26 | 0.93869 | 10kV4三合线 | 600 | 6029.57 | 10kV三合西小店村南1号公变 | 06M00001200382571 | 171483051 | 200 | 65.99
1464 | 兰陵 | 芦柞供电所 | 220kV苍山站 | 330 | 1.5783 | 110kV南桥站 | 100 | 0.93869 | 35kV三合站 | 26 | 0.93869 | 10kV5三农线 | 242 | 1993.062 | 10kV三合栗皇路村西南1号公变 | 06M00001200711901 | 0000460388 | 200 | 106.75
1465 | 兰陵 | 芦柞供电所 | 220kV苍山站 | 330 | 1.5783 | 110kV南桥站 | 100 | 0.93869 | 35kV三合站 | 26 | 0.93869 | 10kV16芦柞线 | 437 | 3311.532 | 10kV芦柞镇三合圩子5号台架变 | 06M00000058112091 | 167556561 | 200 | 119.12
1466 | 兰陵 | 芦柞供电所 | 220kV苍山站 | 330 | 1.5783 | 110kV南桥站 | 100 | 0.93869 | 35kV三合站 | 26 | 0.93869 | 10kV4三合线 | 600 | 6029.57 | 10kV三合王田营村西2号公变 | 06M00000010283209 | 0000988757 | 400 | 221.45
1467 | 兰陵 | 芦柞供电所 | 220kV苍山站 | 330 | 1.5783 | 110kV南桥站 | 100 | 0.93869 | 35kV三合站 | 26 | 0.93869 | 10kV5三农线 | 242 | 1993.062 | 10kV芦柞镇三合市场西2号公变 | 06M00000015063040 | 4266957 | 400 | 320
1468 | 兰陵 | 芦柞供电所 | 220kV苍山站 | 330 | 1.5783 | 110kV南桥站 | 100 | 0.93869 | 35kV三合站 | 26 | 0.93869 | 10kV16芦柞线 | 437 | 3311.532 | 10kV芦祚镇三合圩子村东1号公变 | 06M00000028093075 | 0000458970 | 200 | 0
1469 | 兰陵 | 芦柞供电所 | 220kV苍山站 | 330 | 1.5783 | 110kV南桥站 | 100 | 0.93869 | 35kV三合站 | 26 | 0.93869 | 10kV5三农线 | 242 | 1993.062 | 10kV三合韦河湾村西北1号公变 | 06M00001200711942 | 0000458951 | 160 | 128
1470 | 兰陵 | 芦柞供电所 | 220kV苍山站 | 330 | 1.5783 | 110kV南桥站 | 100 | 0.93869 | 35kV三合站 | 26 | 0.93869 | 10kV4三合线 | 600 | 6029.57 | 10kV三合尤堡2号公变 | 06M00000016882508 | 4305630 | 400 | 247.76
1471 | 兰陵 | 芦柞供电所 | 220kV苍山站 | 330 | 1.5783 | 110kV南桥站 | 100 | 0.93869 | 35kV三合站 | 26 | 0.93869 | 10kV4三合线 | 600 | 6029.57 | 10kV三合尤堡村东南1号公变 | 06M00001200961328 | 0000458953 | 200 | 71.3
1472 | 兰陵 | 芦柞供电所 | 220kV苍山站 | 330 | 1.5783 | 110kV南桥站 | 100 | 0.93869 | 35kV三合站 | 26 | 0.93869 | 10kV4三合线 | 600 | 6029.57 | 10kV芦祚镇三合赵村东3号公变 | 06M00001200928388 | 4085785 | 400 | 174.39
1473 | 兰陵 | 芦柞供电所 | 220kV苍山站 | 330 | 1.5783 | 110kV南桥站 | 100 | 0.93869 | 35kV三合站 | 26 | 0.93869 | 10kV4三合线 | 600 | 6029.57 | 10kV三合乡政府家属院1号公变 | 06M00001200943288 | 171483217 | 400 | 320
1474 | 兰陵 | 芦柞供电所 | 220kV苍山站 | 330 | 1.5783 | 110kV南桥站 | 100 | 0.93869 | 35kV三合站 | 26 | 0.93869 | 10kV4三合线 | 600 | 6029.57 | 10kV三合西秦庄北村1号公变 | 06M00000010283207 | 4188601 | 400 | 251.87
1475 | 兰陵 | 芦柞供电所 | 220kV苍山站 | 330 | 1.5783 | 110kV南桥站 | 100 | 0.93869 | 35kV三合站 | 26 | 0.93869 | 10kV5三农线 | 242 | 1993.062 | 10kV芦祚镇三合市场西1号公变 | 06M00001200712009 | 0000460403 | 200 | 148.56
1476 | 兰陵 | 芦柞供电所 | 220kV苍山站 | 330 | 1.5783 | 110kV南桥站 | 100 | 0.93869 | 35kV三合站 | 26 | 0.93869 | 10kV16芦柞线 | 437 | 3311.532 | 10kV芦柞镇顾庄2号公变 | 06M00000000297266 | 4146764 | 400 | 289.2
1477 | 兰陵 | 芦柞供电所 | 220kV苍山站 | 330 | 1.5783 | 110kV南桥站 | 100 | 0.93869 | 35kV三合站 | 26 | 0.93869 | 10kV5三农线 | 242 | 1993.062 | 10kV三合镇任河湾3号公变 | 06M00000011178037 | 4207175 | 400 | 320
1478 | 兰陵 | 芦柞供电所 | 220kV苍山站 | 330 | 1.5783 | 110kV南桥站 | 100 | 0.93869 | 35kV三合站 | 26 | 0.93869 | 10kV5三农线 | 242 | 1993.062 | 10kV三合双庙后村南1号公变 | 06M80000227969150 | 0000460387 | 400 | 212.19
1479 | 兰陵 | 芦柞供电所 | 220kV苍山站 | 330 | 1.5783 | 110kV南桥站 | 100 | 0.93869 | 35kV三合站 | 26 | 0.93869 | 10kV4三合线 | 600 | 6029.57 | 10kV三合前田营村西1号公变 | 06M00001200352498 | 0000458972 | 200 | 5.69
1480 | 兰陵 | 芦柞供电所 | 220kV苍山站 | 330 | 1.5783 | 110kV南桥站 | 100 | 0.93869 | 35kV三合站 | 26 | 0.93869 | 10kV4三合线 | 600 | 6029.57 | 10kV三合王田营村东1号公变 | 06M00000010283205 | 0000460389 | 400 | 271.93
1481 | 兰陵 | 芦柞供电所 | 220kV苍山站 | 330 | 1.5783 | 110kV南桥站 | 100 | 0.93869 | 35kV三合站 | 26 | 0.93869 | 10kV16芦柞线 | 437 | 3311.532 | 10kV芦柞镇小卞庄西3号公变 | 06M00000031497652 | 0000711299 | 200 | 29.87
1482 | 兰陵 | 芦柞供电所 | 220kV苍山站 | 330 | 1.5783 | 110kV南桥站 | 100 | 0.93869 | 35kV三合站 | 26 | 0.93869 | 10kV5三农线 | 242 | 1993.062 | 10kV三合大吴皇路村中1号公变 | 06M00001200711935 | 0000458989 | 400 | 320
1483 | 兰陵 | 芦柞供电所 | 220kV苍山站 | 330 | 1.5783 | 110kV南桥站 | 100 | 0.93869 | 35kV三合站 | 26 | 0.93869 | 10kV4三合线 | 600 | 6029.57 | 10kV三合北头4号公变 | 06M00000017029078 | 4311235 | 400 | 239.08
1484 | 兰陵 | 芦柞供电所 | 220kV苍山站 | 330 | 1.5783 | 110kV南桥站 | 100 | 0.93869 | 35kV三合站 | 26 | 0.93869 | 10kV4三合线 | 600 | 6029.57 | 10kV芦祚镇三合赵村北2号公变 | 06M00000010403805 | 0000739249 | 400 | 162.62
1485 | 兰陵 | 芦柞供电所 | 220kV苍山站 | 330 | 1.5783 | 110kV南桥站 | 100 | 0.93869 | 35kV三合站 | 26 | 0.93869 | 10kV4三合线 | 600 | 6029.57 | 10kV三合东小店村南1号公变 | 06M00001200923630 | 0000459962 | 400 | 174.92
1486 | 兰陵 | 芦柞供电所 | 220kV苍山站 | 330 | 1.5783 | 110kV南桥站 | 100 | 0.93869 | 35kV三合站 | 26 | 0.93869 | 10kV5三农线 | 242 | 1993.062 | 10kV芦祚镇三合刘庄村北1号公变 | 06M00001200711948 | 0000467112 | 100 | 53.84
1487 | 兰陵 | 芦柞供电所 | 220kV苍山站 | 330 | 1.5783 | 110kV南桥站 | 100 | 0.93869 | 35kV三合站 | 26 | 0.93869 | 10kV5三农线 | 242 | 1993.062 | 10kV芦柞镇三合韦河湾2号公变 | 06M00000015063099 | 4266968 | 200 | 160
1488 | 兰陵 | 芦柞供电所 | 220kV苍山站 | 330 | 1.5783 | 110kV南桥站 | 100 | 0.93869 | 35kV三合站 | 26 | 0.93869 | 10kV16芦柞线 | 437 | 3311.532 | 10kV芦柞镇小卞庄中2号公变 | 06M00000036972223 | 0000711297 | 200 | 89.27
1489 | 兰陵 | 芦柞供电所 | 220kV苍山站 | 330 | 1.5783 | 110kV南桥站 | 100 | 0.93869 | 35kV三合站 | 26 | 0.93869 | 10kV16芦柞线 | 437 | 3311.532 | 10kV芦柞镇尤庄3号公变 | 06M00001200742694 | 0000989670 | 200 | 0
1490 | 兰陵 | 芦柞供电所 | 220kV苍山站 | 330 | 1.5783 | 110kV南桥站 | 100 | 0.93869 | 35kV三合站 | 26 | 0.93869 | 10kV16芦柞线 | 437 | 3311.532 | 10kV芦柞镇顾庄1号公变 | 06M00001200412366 | 0000467420 | 400 | 119.52
1491 | 兰陵 | 芦柞供电所 | 220kV苍山站 | 330 | 1.5783 | 110kV南桥站 | 100 | 0.93869 | 35kV三合站 | 26 | 0.93869 | 10kV4三合线 | 600 | 6029.57 | 10kV三合前田营2号公变 | 06M00000010584420 | 4192998 | 400 | 178.02
1492 | 兰陵 | 芦柞供电所 | 220kV苍山站 | 330 | 1.5783 | 110kV南桥站 | 100 | 0.93869 | 35kV三合站 | 26 | 0.93869 | 10kV16芦柞线 | 437 | 3311.532 | 10kV芦柞线尤庄6号台架变 | 06M00000022772147 | 10901763 | 400 | 0
1493 | 兰陵 | 芦柞供电所 | 220kV苍山站 | 330 | 1.5783 | 110kV南桥站 | 100 | 0.93869 | 35kV三合站 | 26 | 0.93869 | 10kV4三合线 | 600 | 6029.57 | 10kV三合南头村2号公变 | 06M00001200884434 | 0001038328 | 200 | 160
1494 | 兰陵 | 芦柞供电所 | 220kV苍山站 | 330 | 1.5783 | 110kV南桥站 | 100 | 0.93869 | 35kV三合站 | 26 | 0.93869 | 10kV4三合线 | 600 | 6029.57 | 10kV三合王堡村西北1号公变 | 06M00000010995762 | 0000460038 | 200 | 64.75
1495 | 兰陵 | 芦柞供电所 | 220kV苍山站 | 330 | 1.5783 | 110kV南桥站 | 100 | 0.93869 | 35kV三合站 | 26 | 0.93869 | 10kV5三农线 | 242 | 1993.062 | 10kV三合刘岗子村西1号公变 | 06M00000010282858 | 0000458949 | 400 | 279.32
1496 | 兰陵 | 芦柞供电所 | 220kV苍山站 | 330 | 1.5783 | 110kV南桥站 | 100 | 0.93869 | 35kV三合站 | 26 | 0.93869 | 10kV16芦柞线 | 437 | 3311.532 | 10kV芦柞镇尤庄4号公变 | 06M00001200921809 | 1200921809 | 400 | 156.16
1497 | 兰陵 | 芦柞供电所 | 220kV苍山站 | 330 | 1.5783 | 110kV南桥站 | 100 | 0.93869 | 35kV三合站 | 26 | 0.93869 | 10kV5三农线 | 242 | 1993.062 | 10kV三合小吴皇路村西北1号公变 | 06M00001200400493 | 0000460391 | 200 | 125.07
1498 | 兰陵 | 芦柞供电所 | 220kV苍山站 | 330 | 1.5783 | 110kV南桥站 | 100 | 0.93869 | 35kV三合站 | 26 | 0.93869 | 10kV16芦柞线 | 437 | 3311.532 | 10kV芦柞镇小卞庄4号公变 | 06M00001200921765 | 1200921765 | 400 | 266.72
1499 | 兰陵 | 芦柞供电所 | 220kV苍山站 | 330 | 1.5783 | 110kV南桥站 | 100 | 0.93869 | 35kV三合站 | 26 | 0.93869 | 10kV16芦柞线 | 437 | 3311.532 | 10kV芦柞线小卞庄5号台架变 | 06M00000047613755 | 0000711297 | 200 | 89.27
1500 | 兰陵 | 芦柞供电所 | 220kV苍山站 | 330 | 1.5783 | 110kV南桥站 | 100 | 0.93869 | 35kV三合站 | 26 | 0.93869 | 10kV16芦柞线 | 437 | 3311.532 | 10kV芦柞镇三合圩子4号公变 | 06M00000012068002 | 4220691 | 200 | 41.24
1501 | 兰陵 | 芦柞供电所 | 220kV苍山站 | 330 | 1.5783 | 110kV南桥站 | 100 | 0.93869 | 35kV三合站 | 26 | 0.93869 | 10kV4三合线 | 600 | 6029.57 | 10kV三合三合河西村中1号公变 | 06M00001200920386 | 0000461963 | 200 | 149.8
1502 | 兰陵 | 芦柞供电所 | 220kV苍山站 | 330 | 1.5783 | 110kV南桥站 | 100 | 0.93869 | 35kV三合站 | 26 | 0.93869 | 10kV4三合线 | 600 | 6029.57 | 10kV三合李田营2号公变 | 06M00000017275546 | 4318732 | 200 | 160
1503 | 兰陵 | 芦柞供电所 | 220kV苍山站 | 330 | 1.5783 | 110kV南桥站 | 100 | 0.93869 | 35kV三合站 | 26 | 0.93869 | 10kV4三合线 | 600 | 6029.57 | 10kV芦祚镇三合邵庄村西1号公变 | 06M00001200382421 | 0000465240 | 400 | 290.57
1504 | 兰陵 | 鲁城供电所 | 220kV尚岩站 | 330 | 20.6016 | 110kV石门站 | 100 | 2.9082 | - | - | - | 10kV5鲁农线 | 518 | 6020.118 | 10kV鲁城镇老书房村西1号公变 | 06M00001200481927 | 4057291 | 100 | 0
1505 | 兰陵 | 鲁城供电所 | 220kV尚岩站 | 330 | 20.6016 | 110kV石门站 | 100 | 2.9082 | - | - | - | 10kV14鲁城线 | 400 | 4746.87 | 10kV鲁城镇太平村南3号公变 | 06M00000016521970 | 4295838 | 400 | 320
1506 | 兰陵 | 鲁城供电所 | 220kV尚岩站 | 330 | 20.6016 | 110kV石门站 | 100 | 2.9082 | - | - | - | 10kV5鲁农线 | 518 | 6020.118 | 10kV鲁城镇南山村西1号公变 | 06M00001200465580 | 0000460731 | 200 | 137.27
1507 | 兰陵 | 鲁城供电所 | 220kV尚岩站 | 330 | 20.6016 | 110kV石门站 | 100 | 2.9082 | - | - | - | 10kV5鲁农线 | 518 | 6020.118 | 10kV鲁城镇老书房村2号公变 | 06M00001200482594 | 0000866808 | 315 | 173.07
1508 | 兰陵 | 鲁城供电所 | 220kV尚岩站 | 330 | 20.6016 | 110kV石门站 | 100 | 2.9082 | - | - | - | 10kV14鲁城线 | 400 | 4746.87 | 10kV鲁城镇太平村西2号公变 | 06M00001200464762 | 0000466740 | 400 | 183.28
1509 | 兰陵 | 鲁城供电所 | 220kV尚岩站 | 330 | 20.6016 | 110kV石门站 | 100 | 2.9082 | - | - | - | 10kV20鲁农Ⅱ线 | 293 | 2811.308 | 10kV鲁城镇西石门村3号公变 | 06M00000012324211 | 4229410 | 400 | 140.87
1510 | 兰陵 | 鲁城供电所 | 220kV尚岩站 | 330 | 20.6016 | 110kV石门站 | 100 | 2.9082 | - | - | - | 10kV20鲁农Ⅱ线 | 293 | 2811.308 | 10kV鲁城镇平山后村东2号公变 | 06M00000010066915 | 4181581 | 400 | 320
1511 | 兰陵 | 鲁城供电所 | 220kV尚岩站 | 330 | 20.6016 | 110kV石门站 | 100 | 2.9082 | - | - | - | 10kV5鲁农线 | 518 | 6020.118 | 10kV鲁城镇匡山1号公变 | 06M00000055745508 | 4295848 | 200 | 127.33
1512 | 兰陵 | 鲁城供电所 | 220kV尚岩站 | 330 | 20.6016 | 110kV石门站 | 100 | 2.9082 | - | - | - | 10kV3新铁线 | 437 | 5068.872 | 10kV新铁线王子石2号台架变 | 06M00000057123062 | 166524809 | 400 | 86.91
1513 | 兰陵 | 鲁城供电所 | 220kV尚岩站 | 330 | 20.6016 | 110kV石门站 | 100 | 2.9082 | - | - | - | 10kV14鲁城线 | 400 | 4746.87 | 10kV鲁城镇乡西台村北3号公变 | 06M00001200913016 | 4057290 | 400 | 193.56
1514 | 兰陵 | 鲁城供电所 | 220kV尚岩站 | 330 | 20.6016 | 110kV石门站 | 100 | 2.9082 | - | - | - | 10kV5鲁农线 | 518 | 6020.118 | 10kV鲁城镇北小堡村东1号公变 | 06M00001200917278 | 0000466673 | 200 | 24.55
1515 | 兰陵 | 鲁城供电所 | 220kV尚岩站 | 330 | 20.6016 | 110kV石门站 | 100 | 2.9082 | - | - | - | 10kV20鲁农Ⅱ线 | 293 | 2811.308 | 10kV鲁城镇平山后村西1号公变 | 06M00001200442650 | 0000466484 | 200 | 136.02
1516 | 兰陵 | 鲁城供电所 | 220kV尚岩站 | 330 | 20.6016 | 110kV石门站 | 100 | 2.9082 | - | - | - | 10kV5鲁农线 | 518 | 6020.118 | 10kV鲁城镇庙东村南1号公变 | 06M00001200482860 | 0000466487 | 200 | 63.75
1517 | 兰陵 | 鲁城供电所 | 220kV尚岩站 | 330 | 20.6016 | 110kV石门站 | 100 | 2.9082 | - | - | - | 10kV20鲁农Ⅱ线 | 293 | 2811.308 | 10kV鲁城镇东石门村西2号公变 | 06M00001200812678 | 0000460738 | 315 | 7.97
1518 | 兰陵 | 鲁城供电所 | 220kV尚岩站 | 330 | 20.6016 | 110kV石门站 | 100 | 2.9082 | - | - | - | 10kV20鲁农Ⅱ线 | 293 | 2811.308 | 10kV鲁城镇东石门村3号公变 | 06M00001200510403 | 0000959902 | 400 | 13.84
1519 | 兰陵 | 鲁城供电所 | 220kV尚岩站 | 330 | 20.6016 | 110kV石门站 | 100 | 2.9082 | - | - | - | 10kV20鲁农Ⅱ线 | 293 | 2811.308 | 10kV鲁城镇西石门村北2号公变 | 06M00000011914225 | 0000950004 | 400 | 152.27
1520 | 兰陵 | 鲁城供电所 | 220kV尚岩站 | 330 | 20.6016 | 110kV石门站 | 100 | 2.9082 | - | - | - | 10kV3新铁线 | 437 | 5068.872 | 10kV鲁城镇东石门村东1号公变 | 06M00001200433267 | 0000949997 | 400 | 56.6
1521 | 兰陵 | 鲁城供电所 | 220kV尚岩站 | 330 | 20.6016 | 110kV石门站 | 100 | 2.9082 | - | - | - | 10kV3新铁线 | 437 | 5068.872 | 10kV鲁城镇大地南2号公变 | 06M00001200437441 | 0001025553 | 500 | 330.67
1522 | 兰陵 | 鲁城供电所 | 220kV尚岩站 | 330 | 20.6016 | 110kV石门站 | 100 | 2.9082 | - | - | - | 10kV14鲁城线 | 400 | 4746.87 | 10kV鲁城镇小阎庄村中1号公变 | 06M00001200464997 | 0000460633 | 400 | 301.3
1523 | 兰陵 | 鲁城供电所 | 220kV尚岩站 | 330 | 20.6016 | 110kV石门站 | 100 | 2.9082 | - | - | - | 10kV14鲁城线 | 400 | 4746.87 | 10kV鲁城镇乡西台5号公变 | 06M00001200495785 | 172461511 | 80 | 61
1524 | 兰陵 | 鲁城供电所 | 220kV尚岩站 | 330 | 20.6016 | 110kV石门站 | 100 | 2.9082 | - | - | - | 10kV20鲁农Ⅱ线 | 293 | 2811.308 | 10kV鲁城镇东石门村4号公变 | 06M00001200510653 | 0000959904 | 315 | 94.97
1525 | 兰陵 | 鲁城供电所 | 220kV尚岩站 | 330 | 20.6016 | 110kV石门站 | 100 | 2.9082 | - | - | - | 10kV3新铁线 | 437 | 5068.872 | 10kV鲁城镇李山根村北3号公变 | 06M00000016521636 | 4295812 | 400 | 245.75
1526 | 兰陵 | 鲁城供电所 | 220kV尚岩站 | 330 | 20.6016 | 110kV石门站 | 100 | 2.9082 | - | - | - | 10kV5鲁农线 | 518 | 6020.118 | 10kV鲁城镇刘郭村北2号公变 | 06M00001200483045 | 0000459814 | 100 | 73.79
1527 | 兰陵 | 鲁城供电所 | 220kV尚岩站 | 330 | 20.6016 | 110kV石门站 | 100 | 2.9082 | - | - | - | 10kV3新铁线 | 437 | 5068.872 | 10kV鲁城镇后场村东1号公变 | 06M00000030281099 | 0000465371 | 200 | 127.15
1528 | 兰陵 | 鲁城供电所 | 220kV尚岩站 | 330 | 20.6016 | 110kV石门站 | 100 | 2.9082 | - | - | - | 10kV3新铁线 | 437 | 5068.872 | 10kV鲁城镇幸福岭村东1号公变 | 06M00001200795873 | 4295812 | 160 | 53.75
1529 | 兰陵 | 鲁城供电所 | 220kV尚岩站 | 330 | 20.6016 | 110kV石门站 | 100 | 2.9082 | - | - | - | 10kV3新铁线 | 437 | 5068.872 | 10kV鲁城镇李山根村西1号公变 | 06M00001200433166 | 0000466834 | 160 | 128
1530 | 兰陵 | 鲁城供电所 | 220kV尚岩站 | 330 | 20.6016 | 110kV石门站 | 100 | 2.9082 | - | - | - | 10kV5鲁农线 | 518 | 6020.118 | 10kV鲁城镇老书房村西3号公变 | 06M00001200913023 | 4057291 | 160 | 0
1531 | 兰陵 | 鲁城供电所 | 220kV尚岩站 | 330 | 20.6016 | 110kV石门站 | 100 | 2.9082 | - | - | - | 10kV14鲁城线 | 400 | 4746.87 | 10kV鲁城镇乡西台1号公变 | 06M00001200462178 | 0000467168 | 500 | 358.2
1532 | 兰陵 | 鲁城供电所 | 220kV尚岩站 | 330 | 20.6016 | 110kV石门站 | 100 | 2.9082 | - | - | - | 10kV5鲁农线 | 518 | 6020.118 | 10kV鲁城镇南山村北3号公变 | 06M00000016648378 | 4297647 | 400 | 189.64
1533 | 兰陵 | 鲁城供电所 | 220kV尚岩站 | 330 | 20.6016 | 110kV石门站 | 100 | 2.9082 | - | - | - | 10kV14鲁城线 | 400 | 4746.87 | 10kV鲁城镇乡西台南台2号公变 | 06M00001200462010 | 0000950005 | 630 | 230
1534 | 兰陵 | 鲁城供电所 | 220kV尚岩站 | 330 | 20.6016 | 110kV石门站 | 100 | 2.9082 | - | - | - | 10kV20鲁农Ⅱ线 | 293 | 2811.308 | 10kV鲁城镇西石门村东1号公变 | 06M00001200438112 | 0000460639 | 400 | 149.56
1535 | 兰陵 | 鲁城供电所 | 220kV尚岩站 | 330 | 20.6016 | 110kV石门站 | 100 | 2.9082 | - | - | - | 10kV5鲁农线 | 518 | 6020.118 | 10kV鲁城镇大阎庄村南3号公变 | 06M00000016522343 | 4295848 | 400 | 267.53
1536 | 兰陵 | 鲁城供电所 | 220kV尚岩站 | 330 | 20.6016 | 110kV石门站 | 100 | 2.9082 | - | - | - | 10kV5鲁农线 | 518 | 6020.118 | 10kV鲁城镇南山村东2号公变 | 06M00001200893150 | 0001049234 | 200 | 47.59
1537 | 兰陵 | 鲁城供电所 | 220kV尚岩站 | 330 | 20.6016 | 110kV石门站 | 100 | 2.9082 | - | - | - | 10kV3新铁线 | 437 | 5068.872 | 10kV鲁城镇李山根村南2号公变 | 06M00000028112797 | 0001049231 | 200 | 160
1538 | 兰陵 | 鲁城供电所 | 220kV尚岩站 | 330 | 20.6016 | 110kV石门站 | 100 | 2.9082 | - | - | - | 10kV14鲁城线 | 400 | 4746.87 | 10kV鲁城镇乡政府1号公变（公） | 06M00001200790676 | 0000460637 | 630 | 504
1539 | 兰陵 | 鲁城供电所 | 220kV尚岩站 | 330 | 20.6016 | 110kV石门站 | 100 | 2.9082 | - | - | - | 10kV5鲁农线 | 518 | 6020.118 | 10kV鲁城镇王子石村西1号公变 | 06M00001200482969 | 0000460638 | 400 | 197.63
1540 | 兰陵 | 鲁城供电所 | 220kV尚岩站 | 330 | 20.6016 | 110kV石门站 | 100 | 2.9082 | - | - | - | 10kV3新铁线 | 437 | 5068.872 | 10kV鲁城镇东石门村东5号公变 | 06M00000019017542 | 7566196 | 400 | 179.92
1541 | 兰陵 | 鲁城供电所 | 220kV尚岩站 | 330 | 20.6016 | 110kV石门站 | 100 | 2.9082 | - | - | - | 10kV14鲁城线 | 400 | 4746.87 | 10kV鲁城镇西南园村东1号公变 | 06M00001200465660 | 0000460736 | 160 | 47.3
1542 | 兰陵 | 鲁城供电所 | 220kV尚岩站 | 330 | 20.6016 | 110kV石门站 | 100 | 2.9082 | - | - | - | 10kV14鲁城线 | 400 | 4746.87 | 10kV鲁城镇小阎庄村东2号公变 | 06M00001200913199 | 4057342 | 400 | 205.83
1543 | 兰陵 | 鲁城供电所 | 220kV尚岩站 | 330 | 20.6016 | 110kV石门站 | 100 | 2.9082 | - | - | - | 10kV14鲁城线 | 400 | 4746.87 | 10kV鲁城镇太平村东1号公变 | 06M00001200464721 | 0000688515 | 400 | 320
1544 | 兰陵 | 鲁城供电所 | 220kV尚岩站 | 330 | 20.6016 | 110kV石门站 | 100 | 2.9082 | - | - | - | 10kV3新铁线 | 437 | 5068.872 | 10kV鲁城镇刘庄村西1号公变 | 06M00001200433331 | 0000459311 | 400 | 290.38
1545 | 兰陵 | 鲁城供电所 | 220kV尚岩站 | 330 | 20.6016 | 110kV石门站 | 100 | 2.9082 | - | - | - | 10kV5鲁农线 | 518 | 6020.118 | 10kV鲁城镇刘郭村南1号公变 | 06M00001200481998 | 0000543348 | 200 | 63.46
1546 | 兰陵 | 鲁城供电所 | 220kV尚岩站 | 330 | 20.6016 | 110kV石门站 | 100 | 2.9082 | - | - | - | 10kV3新铁线 | 437 | 5068.872 | 10kV鲁城镇大地村东1号公变 | 06M00001200433345 | 0001025553 | 100 | 10.67
1547 | 兰陵 | 鲁城供电所 | 220kV尚岩站 | 330 | 20.6016 | 110kV石门站 | 100 | 2.9082 | 35kV鲁城站 | 40 | 2.9082 | 10kV9鲁城六线 | 242 | 0 | 10kV鲁城镇西马庙1号排灌公变 | 06M00000024735644 | 0000466833 | 100 | 0
1548 | 兰陵 | 鲁城供电所 | 220kV尚岩站 | 330 | 20.6016 | 110kV石门站 | 100 | 2.9082 | 35kV鲁城站 | 40 | 2.9082 | 10kV9鲁城六线 | 242 | 0 | 10kV鲁城镇西马庙村西5号公变 | 06M00000025333571 | 21019298 | 400 | 0
1549 | 兰陵 | 鲁城供电所 | 220kV尚岩站 | 330 | 20.6016 | 110kV石门站 | 100 | 2.9082 | 35kV鲁城站 | 40 | 2.9082 | 10kV2玉皇庙线 | 600 | 6005.62 | 10kV鲁城镇大阎庄村北1号公变 | 06M00001200499521 | 0000466494 | 200 | 79.48
1550 | 兰陵 | 鲁城供电所 | 220kV尚岩站 | 330 | 20.6016 | 110kV石门站 | 100 | 2.9082 | 35kV鲁城站 | 40 | 2.9082 | 10kV9鲁城六线 | 242 | 0 | 10kV鲁城六线沈庄2号台架变 | 06M00000036511540 | 171802773 | 200 | 0
1551 | 兰陵 | 鲁城供电所 | 220kV尚岩站 | 330 | 20.6016 | 110kV石门站 | 100 | 2.9082 | 35kV鲁城站 | 40 | 2.9082 | 10kV2玉皇庙线 | 600 | 6005.62 | 10kV鲁城镇南鲁城村中1号公变 | 06M00001200499889 | 0000460635 | 200 | 13.9
1552 | 兰陵 | 鲁城供电所 | 220kV尚岩站 | 330 | 20.6016 | 110kV石门站 | 100 | 2.9082 | 35kV鲁城站 | 40 | 2.9082 | 10kV2玉皇庙线 | 600 | 6005.62 | 10kV鲁城镇小李庄村东1号公变 | 06M00000057123430 | 0000466493 | 400 | 72.86
1553 | 兰陵 | 鲁城供电所 | 220kV尚岩站 | 330 | 20.6016 | 110kV石门站 | 100 | 2.9082 | 35kV鲁城站 | 40 | 2.9082 | 10kV2玉皇庙线 | 600 | 6005.62 | 10kV鲁城镇玉皇庙村西2号公变 | 06M00001200760521 | 0001000758 | 400 | 219.34
1554 | 兰陵 | 鲁城供电所 | 220kV尚岩站 | 330 | 20.6016 | 110kV石门站 | 100 | 2.9082 | 35kV鲁城站 | 40 | 2.9082 | 10kV9鲁城六线 | 242 | 0 | 10kV鲁城镇东马庙4号公变 | 06M00000031728013 | 146709732 | 200 | 0
1555 | 兰陵 | 鲁城供电所 | 220kV尚岩站 | 330 | 20.6016 | 110kV石门站 | 100 | 2.9082 | 35kV鲁城站 | 40 | 2.9082 | 10kV9鲁城六线 | 242 | 0 | 10kV鲁城镇寨山头村东1号公变 | 06M00001200503304 | 0000460729 | 400 | 0
1556 | 兰陵 | 鲁城供电所 | 220kV尚岩站 | 330 | 20.6016 | 110kV石门站 | 100 | 2.9082 | 35kV鲁城站 | 40 | 2.9082 | 10kV3雷雨口线 | 600 | 6384.6 | 10kV鲁城镇雷雨口村北3号公变 | 06M00000016647952 | 4297651 | 400 | 295.5
1557 | 兰陵 | 鲁城供电所 | 220kV尚岩站 | 330 | 20.6016 | 110kV石门站 | 100 | 2.9082 | 35kV鲁城站 | 40 | 2.9082 | 10kV3雷雨口线 | 600 | 6384.6 | 10kV鲁城镇孙村西1号公变 | 06M00001200497889 | 0000459584 | 315 | 42.14
1558 | 兰陵 | 鲁城供电所 | 220kV尚岩站 | 330 | 20.6016 | 110kV石门站 | 100 | 2.9082 | 35kV鲁城站 | 40 | 2.9082 | 10kV9鲁城六线 | 242 | 0 | 10kV鲁城镇响水泉村中1号公变 | 06M00000010393802 | 0000466735 | 400 | 0
1559 | 兰陵 | 鲁城供电所 | 220kV尚岩站 | 330 | 20.6016 | 110kV石门站 | 100 | 2.9082 | 35kV鲁城站 | 40 | 2.9082 | 10kV9鲁城六线 | 242 | 0 | 10kV鲁城镇东马庙村南3号公变 | 06M00001200495415 | 0000949993 | 315 | 0
1560 | 兰陵 | 鲁城供电所 | 220kV尚岩站 | 330 | 20.6016 | 110kV石门站 | 100 | 2.9082 | 35kV鲁城站 | 40 | 2.9082 | 10kV9鲁城六线 | 242 | 0 | 10kV鲁城镇芦庄村北2号公变 | 06M00001200502661 | 0000949999 | 200 | 0
1561 | 兰陵 | 鲁城供电所 | 220kV尚岩站 | 330 | 20.6016 | 110kV石门站 | 100 | 2.9082 | 35kV鲁城站 | 40 | 2.9082 | 10kV3雷雨口线 | 600 | 6384.6 | 10kV鲁城镇楼前村北1号公变 | 06M80000449682260 | 0000466743 | 400 | 175.21
1562 | 兰陵 | 鲁城供电所 | 220kV尚岩站 | 330 | 20.6016 | 110kV石门站 | 100 | 2.9082 | 35kV鲁城站 | 40 | 2.9082 | 10kV2玉皇庙线 | 600 | 6005.62 | 10kV鲁城镇北鲁城5号台架变 | 06M00000044875679 | 162811237 | 200 | 160
1563 | 兰陵 | 鲁城供电所 | 220kV尚岩站 | 330 | 20.6016 | 110kV石门站 | 100 | 2.9082 | 35kV鲁城站 | 40 | 2.9082 | 10kV9鲁城六线 | 242 | 0 | 10kV鲁城镇西马庙村北4号公变 | 06M00001200501413 | 0000466833 | 400 | 0
1564 | 兰陵 | 鲁城供电所 | 220kV尚岩站 | 330 | 20.6016 | 110kV石门站 | 100 | 2.9082 | 35kV鲁城站 | 40 | 2.9082 | 10kV9鲁城六线 | 242 | 0 | 10kV鲁城镇西马庙村南6号公变 | 06M00000025333573 | 21019299 | 400 | 0
1565 | 兰陵 | 鲁城供电所 | 220kV尚岩站 | 330 | 20.6016 | 110kV石门站 | 100 | 2.9082 | 35kV鲁城站 | 40 | 2.9082 | 10kV9鲁城六线 | 242 | 0 | 10kV鲁城镇曹崖村北1号公变 | 06M00001200495812 | 0000465368 | 200 | 0
1566 | 兰陵 | 鲁城供电所 | 220kV尚岩站 | 330 | 20.6016 | 110kV石门站 | 100 | 2.9082 | 35kV鲁城站 | 40 | 2.9082 | 10kV3雷雨口线 | 600 | 6384.6 | 10kV鲁城镇王围子村2号公变 | 06M00001200760523 | 0001000757 | 200 | 18.01
1567 | 兰陵 | 鲁城供电所 | 220kV尚岩站 | 330 | 20.6016 | 110kV石门站 | 100 | 2.9082 | 35kV鲁城站 | 40 | 2.9082 | 10kV2玉皇庙线 | 600 | 6005.62 | 10kV鲁城镇驼山前村东1号公变 | 06M00001200462220 | 0000459312 | 200 | 116.25
1568 | 兰陵 | 鲁城供电所 | 220kV尚岩站 | 330 | 20.6016 | 110kV石门站 | 100 | 2.9082 | 35kV鲁城站 | 40 | 2.9082 | 10kV2玉皇庙线 | 600 | 6005.62 | 10kV鲁城镇吴山头村西2号公变 | 06M00000016670110 | 0001061282 | 400 | 250.54
1569 | 兰陵 | 鲁城供电所 | 220kV尚岩站 | 330 | 20.6016 | 110kV石门站 | 100 | 2.9082 | 35kV鲁城站 | 40 | 2.9082 | 10kV9鲁城六线 | 242 | 0 | 10kV鲁城镇东马庙村西2号公变 | 06M00001200941358 | 0000949991 | 315 | 0
1570 | 兰陵 | 鲁城供电所 | 220kV尚岩站 | 330 | 20.6016 | 110kV石门站 | 100 | 2.9082 | 35kV鲁城站 | 40 | 2.9082 | 10kV9鲁城六线 | 242 | 0 | 10kV鲁城镇庞户村西2号公变 | 06M00000028113547 | 0000708881 | 400 | 0
1571 | 兰陵 | 鲁城供电所 | 220kV尚岩站 | 330 | 20.6016 | 110kV石门站 | 100 | 2.9082 | 35kV鲁城站 | 40 | 2.9082 | 10kV9鲁城六线 | 242 | 0 | 10kV鲁城镇西卜岭村东1号公变 | 06M00000010393700 | 0000459308 | 400 | 0
1572 | 兰陵 | 鲁城供电所 | 220kV尚岩站 | 330 | 20.6016 | 110kV石门站 | 100 | 2.9082 | 35kV鲁城站 | 40 | 2.9082 | 10kV2玉皇庙线 | 600 | 6005.62 | 10kV鲁城镇姚庄村东1号公变 | 06M00000033301554 | 0000460735 | 400 | 283.14
1573 | 兰陵 | 鲁城供电所 | 220kV尚岩站 | 330 | 20.6016 | 110kV石门站 | 100 | 2.9082 | 35kV鲁城站 | 40 | 2.9082 | 10kV9鲁城六线 | 242 | 0 | 10kV鲁城镇毛埠村北1号公变 | 06M00001200501017 | 0000460726 | 200 | 0
1574 | 兰陵 | 鲁城供电所 | 220kV尚岩站 | 330 | 20.6016 | 110kV石门站 | 100 | 2.9082 | 35kV鲁城站 | 40 | 2.9082 | 10kV3雷雨口线 | 600 | 6384.6 | 10kV鲁城镇北鲁城村南1号公变 | 06M00000030282442 | 0000543347 | 400 | 140.37
1575 | 兰陵 | 鲁城供电所 | 220kV尚岩站 | 330 | 20.6016 | 110kV石门站 | 100 | 2.9082 | 35kV鲁城站 | 40 | 2.9082 | 10kV3雷雨口线 | 600 | 6384.6 | 10kV鲁城镇北鲁城村北2号公变 | 06M00001200499307 | 0000466944 | 400 | 289.75
1576 | 兰陵 | 鲁城供电所 | 220kV尚岩站 | 330 | 20.6016 | 110kV石门站 | 100 | 2.9082 | 35kV鲁城站 | 40 | 2.9082 | 10kV2玉皇庙线 | 600 | 6005.62 | 10kV鲁城镇玉皇庙村东1号公变 | 06M00001200499699 | 0000462307 | 200 | 130.57
1577 | 兰陵 | 鲁城供电所 | 220kV尚岩站 | 330 | 20.6016 | 110kV石门站 | 100 | 2.9082 | 35kV鲁城站 | 40 | 2.9082 | 10kV9鲁城六线 | 242 | 0 | 10kV鲁城镇下四村南1号公变 | 06M00000009950723 | 0000460728 | 400 | 0
1578 | 兰陵 | 鲁城供电所 | 220kV尚岩站 | 330 | 20.6016 | 110kV石门站 | 100 | 2.9082 | 35kV鲁城站 | 40 | 2.9082 | 10kV3雷雨口线 | 600 | 6384.6 | 10kV鲁城镇北鲁城4号台架 | 06M80000110182506 | 172961288 | 200 | 160
1579 | 兰陵 | 鲁城供电所 | 220kV尚岩站 | 330 | 20.6016 | 110kV石门站 | 100 | 2.9082 | 35kV鲁城站 | 40 | 2.9082 | 10kV3雷雨口线 | 600 | 6384.6 | 10kV鲁城镇北鲁城3号台架 | 06M80000110020761 | 172959137 | 200 | 3.48
1580 | 兰陵 | 鲁城供电所 | 220kV尚岩站 | 330 | 20.6016 | 110kV石门站 | 100 | 2.9082 | 35kV鲁城站 | 40 | 2.9082 | 10kV9鲁城六线 | 242 | 0 | 10kV鲁城镇西马庙村西3号公变 | 06M00000028301073 | 0000950003 | 400 | 0
1581 | 兰陵 | 鲁城供电所 | 220kV尚岩站 | 330 | 20.6016 | 110kV石门站 | 100 | 2.9082 | 35kV鲁城站 | 40 | 2.9082 | 10kV10下村二线 | 385 | 0 | 10kV鲁城镇庞户东3号台架变 | 06M00000056416886 | 165809504 | 200 | 0
1582 | 兰陵 | 鲁城供电所 | 220kV尚岩站 | 330 | 20.6016 | 110kV石门站 | 100 | 2.9082 | 35kV鲁城站 | 40 | 2.9082 | 10kV9鲁城六线 | 242 | 0 | 10kV鲁城镇前龙湾村南2号公变 | 06M00001200503318 | 0000540553 | 100 | 0
1583 | 兰陵 | 鲁城供电所 | 220kV尚岩站 | 330 | 20.6016 | 110kV石门站 | 100 | 2.9082 | 35kV鲁城站 | 40 | 2.9082 | 10kV2玉皇庙线 | 600 | 6005.62 | 10kV鲁城镇楼子村东3号公变 | 06M00000014885271 | 4263197 | 400 | 27.89
1584 | 兰陵 | 鲁城供电所 | 220kV尚岩站 | 330 | 20.6016 | 110kV石门站 | 100 | 2.9082 | 35kV鲁城站 | 40 | 2.9082 | 10kV9鲁城六线 | 242 | 0 | 10kV鲁城六线西马庙北1号排灌公变 | 06M00000041272627 | 21019300 | 200 | 0
1585 | 兰陵 | 鲁城供电所 | 220kV尚岩站 | 330 | 20.6016 | 110kV石门站 | 100 | 2.9082 | 35kV鲁城站 | 40 | 2.9082 | 10kV9鲁城六线 | 242 | 0 | 10kV鲁城镇天台庄村北1号公变 | 06M00001200501097 | 0000460730 | 400 | 0
1586 | 兰陵 | 鲁城供电所 | 220kV尚岩站 | 330 | 20.6016 | 110kV石门站 | 100 | 2.9082 | 35kV鲁城站 | 40 | 2.9082 | 10kV2玉皇庙线 | 600 | 6005.62 | 10kV鲁城镇驼山前村中3号公变 | 06M00000015703954 | 4280727 | 400 | 291.21
1587 | 兰陵 | 鲁城供电所 | 220kV尚岩站 | 330 | 20.6016 | 110kV石门站 | 100 | 2.9082 | 35kV鲁城站 | 40 | 2.9082 | 10kV3雷雨口线 | 600 | 6384.6 | 10kV鲁城镇雷雨口西2号公变 | 06M00000033301552 | 0000761903 | 400 | 239.92
1588 | 兰陵 | 鲁城供电所 | 220kV尚岩站 | 330 | 20.6016 | 110kV石门站 | 100 | 2.9082 | 35kV鲁城站 | 40 | 2.9082 | 10kV3雷雨口线 | 600 | 6384.6 | 10kV鲁城镇大后庄村东2号公变 | 06M00000025333004 | 21019302 | 200 | 98.46
1589 | 兰陵 | 鲁城供电所 | 220kV尚岩站 | 330 | 20.6016 | 110kV石门站 | 100 | 2.9082 | 35kV鲁城站 | 40 | 2.9082 | 10kV3雷雨口线 | 600 | 6384.6 | 10kV鲁城镇王围子村北1号公变 | 06M00000009950719 | 0000465369 | 400 | 0
1590 | 兰陵 | 鲁城供电所 | 220kV尚岩站 | 330 | 20.6016 | 110kV石门站 | 100 | 2.9082 | 35kV鲁城站 | 40 | 2.9082 | 10kV9鲁城六线 | 242 | 0 | 10kV鲁城镇西马庙村北7号公变 | 06M00000025333575 | 21019300 | 400 | 0
1591 | 兰陵 | 鲁城供电所 | 220kV尚岩站 | 330 | 20.6016 | 110kV石门站 | 100 | 2.9082 | 35kV鲁城站 | 40 | 2.9082 | 10kV2玉皇庙线 | 600 | 6005.62 | 10kV鲁城镇楼子村北2号公变 | 06M00001200499858 | 0000466737 | 400 | 92.37
1592 | 兰陵 | 鲁城供电所 | 220kV尚岩站 | 330 | 20.6016 | 110kV石门站 | 100 | 2.9082 | 35kV鲁城站 | 40 | 2.9082 | 10kV3雷雨口线 | 600 | 6384.6 | 10kV鲁城镇大后庄村南1号公变 | 06M00000030337902 | 0000459310 | 200 | 54.28
1593 | 兰陵 | 鲁城供电所 | 220kV尚岩站 | 330 | 20.6016 | 110kV石门站 | 100 | 2.9082 | 35kV鲁城站 | 40 | 2.9082 | 10kV9鲁城六线 | 242 | 0 | 10kV鲁城镇东卜岭村中1号公变 | 06M00000010393804 | 0000465850 | 400 | 0
1594 | 兰陵 | 鲁城供电所 | 220kV尚岩站 | 330 | 20.6016 | 110kV石门站 | 100 | 2.9082 | 35kV鲁城站 | 40 | 2.9082 | 10kV9鲁城六线 | 242 | 0 | 10kV鲁城镇财源村北1号公变 | 06M00000041307370 | 0000460631 | 200 | 0
1595 | 兰陵 | 鲁城供电所 | 220kV尚岩站 | 330 | 20.6016 | 110kV石门站 | 100 | 2.9082 | 35kV鲁城站 | 40 | 2.9082 | 10kV3雷雨口线 | 600 | 6384.6 | 10kV鲁城镇雷雨口东1号公变 | 06M00000028112687 | 0000460737 | 400 | 269.4
1596 | 兰陵 | 鲁城供电所 | 220kV尚岩站 | 330 | 20.6016 | 110kV石门站 | 100 | 2.9082 | 35kV鲁城站 | 40 | 2.9082 | 10kV9鲁城六线 | 242 | 0 | 10kV鲁城镇庞户村东1号公变 | 06M00000028113625 | 0000460630 | 160 | 0
1597 | 兰陵 | 鲁城供电所 | 220kV尚岩站 | 330 | 20.6016 | 110kV石门站 | 100 | 2.9082 | 35kV鲁城站 | 40 | 2.9082 | 10kV9鲁城六线 | 242 | 0 | 10kV鲁城镇曹崖村南2号公变 | 06M00000012884355 | 4239908 | 200 | 0
1598 | 兰陵 | 鲁城供电所 | 220kV尚岩站 | 330 | 20.6016 | 110kV石门站 | 100 | 2.9082 | 35kV鲁城站 | 40 | 2.9082 | 10kV3雷雨口线 | 600 | 6384.6 | 10kV鲁城镇小后庄村北1号公变 | 06M00000009950721 | 0000460632 | 400 | 135.94
1599 | 兰陵 | 鲁城供电所 | 220kV尚岩站 | 330 | 20.6016 | 110kV石门站 | 100 | 2.9082 | 35kV鲁城站 | 40 | 2.9082 | 10kV2玉皇庙线 | 600 | 6005.62 | 10kV鲁城镇北泉沟村西1号公变 | 06M00000041307470 | 0000467162 | 400 | 232.28
1600 | 兰陵 | 鲁城供电所 | 220kV尚岩站 | 330 | 20.6016 | 110kV石门站 | 100 | 2.9082 | 35kV鲁城站 | 40 | 2.9082 | 10kV9鲁城六线 | 242 | 0 | 10kV鲁城镇西马庙村中1号公变 | 06M00000028113085 | 0000950002 | 400 | 0
1601 | 兰陵 | 鲁城供电所 | 220kV尚岩站 | 330 | 20.6016 | 110kV石门站 | 100 | 2.9082 | 35kV鲁城站 | 40 | 2.9082 | 10kV9鲁城六线 | 242 | 0 | 10kV鲁城镇魏庄村南1号公变 | 06M00000031373686 | 0000466483 | 200 | 0
1602 | 兰陵 | 鲁城供电所 | 220kV尚岩站 | 330 | 20.6016 | 110kV石门站 | 100 | 2.9082 | 35kV鲁城站 | 40 | 2.9082 | 10kV9鲁城六线 | 242 | 0 | 10kV鲁城镇芦庄村南1号公变 | 06M00001200500526 | 0000462304 | 200 | 0
1603 | 兰陵 | 鲁城供电所 | 220kV尚岩站 | 330 | 20.6016 | 110kV石门站 | 100 | 2.9082 | 35kV鲁城站 | 40 | 2.9082 | 10kV9鲁城六线 | 242 | 0 | 10kV鲁城镇毛埠村南2号公变 | 06M00001200893108 | 0001049235 | 200 | 0
1604 | 兰陵 | 鲁城供电所 | 220kV尚岩站 | 330 | 20.6016 | 110kV石门站 | 100 | 2.9082 | 35kV鲁城站 | 40 | 2.9082 | 10kV2玉皇庙线 | 600 | 6005.62 | 10kV鲁城镇驼山前村西2号公变 | 06M00001200760427 | 0001000760 | 200 | 90.75
1605 | 兰陵 | 鲁城供电所 | 220kV尚岩站 | 330 | 20.6016 | 110kV石门站 | 100 | 2.9082 | 35kV鲁城站 | 40 | 2.9082 | 10kV2玉皇庙线 | 600 | 6005.62 | 10kV玉皇庙线南鲁城2号台架变 | 06M00000037395915 | 158477715 | 400 | 161.71
1606 | 兰陵 | 鲁城供电所 | 220kV尚岩站 | 330 | 20.6016 | 110kV石门站 | 100 | 2.9082 | 35kV鲁城站 | 40 | 2.9082 | 10kV2玉皇庙线 | 600 | 6005.62 | 10kV鲁城镇南泉沟村东2号公变 | 06M00000015704117 | 4280733 | 400 | 162.89
1607 | 兰陵 | 鲁城供电所 | 220kV尚岩站 | 330 | 20.6016 | 110kV石门站 | 100 | 2.9082 | 35kV鲁城站 | 40 | 2.9082 | 10kV9鲁城六线 | 242 | 0 | 10kV鲁城镇后龙湾村西1号公变 | 06M00000041307368 | 0000459309 | 200 | 0
1608 | 兰陵 | 鲁城供电所 | 220kV尚岩站 | 330 | 20.6016 | 110kV石门站 | 100 | 2.9082 | 35kV鲁城站 | 40 | 2.9082 | 10kV2玉皇庙线 | 600 | 6005.62 | 10kV鲁城镇楼子村南1号公变 | 06M00001200499796 | 0000466835 | 200 | 63.73
1609 | 兰陵 | 鲁城供电所 | 220kV尚岩站 | 330 | 20.6016 | 110kV石门站 | 100 | 2.9082 | 35kV鲁城站 | 40 | 2.9082 | 10kV9鲁城六线 | 242 | 0 | 10kV鲁城镇河湾村北2号公变 | 06M00001200500401 | 0000465786 | 200 | 0
1610 | 兰陵 | 鲁城供电所 | 220kV尚岩站 | 330 | 20.6016 | 110kV石门站 | 100 | 2.9082 | 35kV鲁城站 | 40 | 2.9082 | 10kV9鲁城六线 | 242 | 0 | 10kV鲁城镇西马庙村东2号公变 | 06M00001200503308 | 0000459979 | 400 | 0
1611 | 兰陵 | 鲁城供电所 | 220kV尚岩站 | 330 | 20.6016 | 110kV石门站 | 100 | 2.9082 | 35kV鲁城站 | 40 | 2.9082 | 10kV2玉皇庙线 | 600 | 6005.62 | 10kV鲁城镇小李庄村东2号公变 | 06M00001200893146 | 0001049232 | 200 | 19.69
1612 | 兰陵 | 鲁城供电所 | 220kV尚岩站 | 330 | 20.6016 | 110kV石门站 | 100 | 2.9082 | 35kV鲁城站 | 40 | 2.9082 | 10kV9鲁城六线 | 242 | 0 | 10kV鲁城镇天台庄村南2号公变 | 06M00000026240480 | 0000950000 | 400 | 0
1613 | 兰陵 | 鲁城供电所 | 220kV尚岩站 | 330 | 20.6016 | 110kV石门站 | 100 | 2.9082 | 35kV鲁城站 | 40 | 2.9082 | 10kV9鲁城六线 | 242 | 0 | 10kV鲁城六线财源2号台架变 | 06M00000047776017 | 162809743 | 400 | 0
1614 | 兰陵 | 鲁城供电所 | 220kV尚岩站 | 330 | 20.6016 | 110kV石门站 | 100 | 2.9082 | 35kV鲁城站 | 40 | 2.9082 | 10kV2玉皇庙线 | 600 | 6005.62 | 10kV鲁城镇中泉沟村东1号公变 | 06M00000028112645 | 0000467162 | 100 | 0
1615 | 兰陵 | 鲁城供电所 | 220kV尚岩站 | 330 | 20.6016 | 110kV石门站 | 100 | 2.9082 | 35kV鲁城站 | 40 | 2.9082 | 10kV9鲁城六线 | 242 | 0 | 10kV鲁城镇河湾村北3号公变 | 06M00000015703885 | 4280749 | 400 | 0
1616 | 兰陵 | 鲁城供电所 | 220kV尚岩站 | 330 | 20.6016 | 110kV石门站 | 100 | 2.9082 | 35kV鲁城站 | 40 | 2.9082 | 10kV9鲁城六线 | 242 | 0 | 10kV鲁城镇河湾村南1号公变 | 06M00001200495661 | 0000467111 | 400 | 0
1617 | 兰陵 | 鲁城供电所 | 220kV尚岩站 | 330 | 20.6016 | 110kV石门站 | 100 | 2.9082 | 35kV鲁城站 | 40 | 2.9082 | 10kV2玉皇庙线 | 600 | 6005.62 | 10kV鲁城镇南泉沟东村1号公变 | 06M00000028112643 | 0000460735 | 200 | 123.14
1618 | 兰陵 | 鲁城供电所 | 220kV尚岩站 | 330 | 20.6016 | 110kV石门站 | 100 | 2.9082 | 35kV鲁城站 | 40 | 2.9082 | 10kV9鲁城六线 | 242 | 0 | 10kV鲁城镇前龙湾村北1号公变 | 06M00000030282091 | 0000540553 | 400 | 0
1619 | 兰陵 | 鲁城供电所 | 220kV尚岩站 | 330 | 20.6016 | 110kV石门站 | 100 | 2.9082 | 35kV鲁城站 | 40 | 2.9082 | 10kV9鲁城六线 | 242 | 0 | 10kV鲁城镇孙村村北3号公变 | 06M00000010599117 | 4193220 | 200 | 0
1620 | 兰陵 | 鲁城供电所 | 220kV尚岩站 | 330 | 20.6016 | 110kV石门站 | 100 | 2.9082 | 35kV鲁城站 | 40 | 2.9082 | 10kV3雷雨口线 | 600 | 6384.6 | 10kV鲁城镇孙村东2号公变 | 06M00000011913872 | 4217005 | 400 | 80.84
1621 | 兰陵 | 鲁城供电所 | 220kV尚岩站 | 330 | 20.6016 | 110kV石门站 | 100 | 2.9082 | 35kV鲁城站 | 40 | 2.9082 | 10kV2玉皇庙线 | 600 | 6005.62 | 10kV鲁城镇吴山头村东1号公变 | 06M00001200463401 | 0000460636 | 160 | 78.5
1622 | 兰陵 | 鲁城供电所 | 220kV尚岩站 | 330 | 20.6016 | 110kV石门站 | 100 | 2.9082 | 35kV鲁城站 | 40 | 2.9082 | 10kV9鲁城六线 | 242 | 0 | 10kV鲁城镇东马庙村东1号公变 | 06M00001200941357 | 0000460727 | 400 | 0
1623 | 兰陵 | 鲁城供电所 | 220kV尚岩站 | 330 | 20.6016 | 110kV石门站 | 100 | 2.9082 | 35kV鲁城站 | 40 | 2.9082 | 10kV2玉皇庙线 | 600 | 6005.62 | 10kV鲁城镇大阎庄村西2号公变 | 06M00001200917259 | 1200917259 | 200 | 37.5
1624 | 兰陵 | 磨山供电所 | 220kV金河站 | 480 | 0 | 110kV芦柞站 | 100 | 0 | - | - | - | 10kV9三峰线 | 600 | 0 | 10kV磨山镇赤土门西3号公变 | 06M00000016853548 | 4313423 | 400 | 0
1625 | 兰陵 | 磨山供电所 | 220kV金河站 | 480 | 0 | 110kV芦柞站 | 100 | 0 | - | - | - | 10kV9三峰线 | 600 | 0 | 10kV磨山镇赤北2号公变 | 06M00001200817626 | 0001030883 | 400 | 0
1626 | 兰陵 | 磨山供电所 | 220kV金河站 | 480 | 0 | 110kV芦柞站 | 100 | 0 | - | - | - | 10kV9三峰线 | 600 | 0 | 10kV磨山镇高庄3号公变 | 06M00000028096717 | 40714183 | 200 | 0
1627 | 兰陵 | 磨山供电所 | 220kV金河站 | 480 | 0 | 110kV芦柞站 | 100 | 0 | - | - | - | 10kV9三峰线 | 600 | 0 | 10kV磨山镇赤西2号公变 | 06M00001200923801 | 1200923801 | 160 | 0
1628 | 兰陵 | 磨山供电所 | 220kV金河站 | 480 | 0 | 110kV芦柞站 | 100 | 0 | - | - | - | 10kV9三峰线 | 600 | 0 | 10kV磨山镇孙屯南村2号公变 | 06M00000026241282 | 21129860 | 200 | 0
1629 | 兰陵 | 磨山供电所 | 220kV金河站 | 480 | 0 | 110kV芦柞站 | 100 | 0 | - | - | - | 10kV9三峰线 | 600 | 0 | 10kV磨山镇高庄2号公变 | 06M00001200923802 | 1200923802 | 400 | 0
1630 | 兰陵 | 磨山供电所 | 220kV金河站 | 480 | 0 | 110kV芦柞站 | 100 | 0 | - | - | - | 10kV9三峰线 | 600 | 0 | 10kV磨山镇赤北4号公变 | 06M00000014858361 | 4264016 | 400 | 0
1631 | 兰陵 | 磨山供电所 | 220kV金河站 | 480 | 0 | 110kV芦柞站 | 100 | 0 | - | - | - | 10kV9三峰线 | 600 | 0 | 10kV磨山镇赤北3号公变 | 06M00000014858008 | 4264015 | 400 | 0
1632 | 兰陵 | 磨山供电所 | 220kV金河站 | 480 | 0 | 110kV芦柞站 | 100 | 0 | - | - | - | 10kV8孙屯线 | 600 | 0 | 10kV黄埔寺线黄埔寺3号台架变 | 06M00000052836791 | 162818449 | 400 | 0
1633 | 兰陵 | 磨山供电所 | 220kV金河站 | 480 | 0 | 110kV芦柞站 | 100 | 0 | - | - | - | 10kV9三峰线 | 600 | 0 | 10kV石良线西三峰7号台架变 | 06M00000041966372 | 162778661 | 400 | 0
1634 | 兰陵 | 磨山供电所 | 220kV金河站 | 480 | 0 | 110kV芦柞站 | 100 | 0 | - | - | - | 10kV9三峰线 | 600 | 0 | 10kV磨山镇东三峰东村2号公变 | 06M00001200415168 | 0000957240 | 315 | 0
1635 | 兰陵 | 磨山供电所 | 220kV金河站 | 480 | 0 | 110kV芦柞站 | 100 | 0 | - | - | - | 10kV9三峰线 | 600 | 0 | 10kV石良线西三峰10号台架变 | 06M00000052508428 | 162816863 | 400 | 0
1636 | 兰陵 | 磨山供电所 | 220kV金河站 | 480 | 0 | 110kV芦柞站 | 100 | 0 | - | - | - | 10kV9三峰线 | 600 | 0 | 10kV磨山镇东三峰村1号公变 | 06M00001200414933 | 0000465376 | 400 | 0
1637 | 兰陵 | 磨山供电所 | 220kV金河站 | 480 | 0 | 110kV芦柞站 | 100 | 0 | - | - | - | 10kV9三峰线 | 600 | 0 | 10kV磨山镇赤东2号公变 | 06M00000036950900 | 158047933 | 200 | 0
1638 | 兰陵 | 磨山供电所 | 220kV金河站 | 480 | 0 | 110kV芦柞站 | 100 | 0 | - | - | - | 10kV9三峰线 | 600 | 0 | 10kV磨山镇赤土门北1号公变 | 06M00001200924970 | 0000466840 | 400 | 0
1639 | 兰陵 | 磨山供电所 | 220kV金河站 | 480 | 0 | 110kV芦柞站 | 100 | 0 | - | - | - | 10kV9三峰线 | 600 | 0 | 10kV磨山镇孙屯3号公变 | 06M00001200923870 | 0000957257 | 400 | 0
1640 | 兰陵 | 磨山供电所 | 220kV金河站 | 480 | 0 | 110kV芦柞站 | 100 | 0 | - | - | - | 10kV9三峰线 | 600 | 0 | 10kV周庄线东三峰村4号公变 | 06M00000037275300 | 158390695 | 400 | 0
1641 | 兰陵 | 磨山供电所 | 220kV金河站 | 480 | 0 | 110kV芦柞站 | 100 | 0 | - | - | - | 10kV9三峰线 | 600 | 0 | 10kV石良线东三峰5号台架变 | 06M00000037930734 | 159040674 | 400 | 0
1642 | 兰陵 | 磨山供电所 | 220kV金河站 | 480 | 0 | 110kV芦柞站 | 100 | 0 | - | - | - | 10kV9三峰线 | 600 | 0 | 10kV磨山镇黄山屯东村2号公变 | 06M00000028096665 | 0000957242 | 200 | 0
1643 | 兰陵 | 磨山供电所 | 220kV金河站 | 480 | 0 | 110kV芦柞站 | 100 | 0 | - | - | - | 10kV9三峰线 | 600 | 0 | 10kV周庄线东三峰4号台架变 | 06M00000034441931 | 157031345 | 400 | 0
1644 | 兰陵 | 磨山供电所 | 220kV金河站 | 480 | 0 | 110kV芦柞站 | 100 | 0 | - | - | - | 10kV9三峰线 | 600 | 0 | 10kV周庄线西三峰5号台架变 | 06M00000037199951 | 158276756 | 400 | 0
1645 | 兰陵 | 磨山供电所 | 220kV金河站 | 480 | 0 | 110kV芦柞站 | 100 | 0 | - | - | - | 10kV9三峰线 | 600 | 0 | 10kV磨山镇孙屯1号公变 | 06M00001200923871 | 0000467391 | 400 | 0
1646 | 兰陵 | 磨山供电所 | 220kV金河站 | 480 | 0 | 110kV芦柞站 | 100 | 0 | - | - | - | 10kV9三峰线 | 600 | 0 | 10kV磨山镇西三峰村2号公变 | 06M00001200415530 | 0000352773 | 400 | 0
1647 | 兰陵 | 磨山供电所 | 220kV金河站 | 480 | 0 | 110kV芦柞站 | 100 | 0 | - | - | - | 10kV9三峰线 | 600 | 0 | 10kV磨山镇西三峰6号公变 | 06M00000037199953 | 158277155 | 400 | 0
1648 | 兰陵 | 磨山供电所 | 220kV金河站 | 480 | 0 | 110kV芦柞站 | 100 | 0 | - | - | - | 10kV9三峰线 | 600 | 0 | 10kV石良线西三峰9号台架变 | 06M00000041966270 | 162778958 | 200 | 0
1649 | 兰陵 | 磨山供电所 | 220kV金河站 | 480 | 0 | 110kV芦柞站 | 100 | 0 | - | - | - | 10kV9三峰线 | 600 | 0 | 10kV周庄线黄山屯3号台架变 | 06M00000030154702 | 46519920 | 200 | 0
1650 | 兰陵 | 磨山供电所 | 220kV金河站 | 480 | 0 | 110kV芦柞站 | 100 | 0 | - | - | - | 10kV9三峰线 | 600 | 0 | 10kV磨山镇东三峰3号公变 | 06M00001200923803 | 1200923803 | 400 | 0
1651 | 兰陵 | 磨山供电所 | 220kV金河站 | 480 | 0 | 110kV芦柞站 | 100 | 0 | - | - | - | 10kV9三峰线 | 600 | 0 | 10kV磨山镇西三峰村1号公变 | 06M00001200415192 | 0000467393 | 400 | 0
1652 | 兰陵 | 磨山供电所 | 220kV金河站 | 480 | 0 | 110kV芦柞站 | 100 | 0 | - | - | - | 10kV9三峰线 | 600 | 0 | 10kV磨山镇黄山屯村1号公变 | 06M00000014859158 | 0000466838 | 400 | 0
1653 | 兰陵 | 磨山供电所 | 220kV金河站 | 480 | 0 | 110kV芦柞站 | 100 | 0 | - | - | - | 10kV9三峰线 | 600 | 0 | 10kV磨山镇西三峰3号公变 | 06M00001200838141 | 0001010166 | 400 | 0
1654 | 兰陵 | 磨山供电所 | 220kV金河站 | 480 | 0 | 110kV芦柞站 | 100 | 0 | - | - | - | 10kV9三峰线 | 600 | 0 | 10kV磨山镇黄埔寺村1号公变 | 06M00000025479709 | 0000467392 | 200 | 0
1655 | 兰陵 | 磨山供电所 | 220kV金河站 | 480 | 0 | 110kV芦柞站 | 100 | 0 | - | - | - | 10kV9三峰线 | 600 | 0 | 10kV磨山镇孙屯4号公变 | 06M00000037097367 | 158162667 | 400 | 0
1656 | 兰陵 | 磨山供电所 | 220kV金河站 | 480 | 0 | 110kV芦柞站 | 100 | 0 | - | - | - | 10kV9三峰线 | 600 | 0 | 10kV磨山镇赤土门东1号公变 | 06M00000028096710 | 0000460739 | 200 | 0
1657 | 兰陵 | 磨山供电所 | 220kV金河站 | 480 | 0 | 110kV芦柞站 | 100 | 0 | - | - | - | 10kV9三峰线 | 600 | 0 | 10kV石良线西三峰8号台架变 | 06M00000041966374 | 162779088 | 200 | 0
1658 | 兰陵 | 磨山供电所 | 220kV金河站 | 480 | 0 | 110kV芦柞站 | 100 | 0 | - | - | - | 10kV9三峰线 | 600 | 0 | 10kV磨山镇孙屯5号公变 | 06M00000037097365 | 158162681 | 400 | 0
1659 | 兰陵 | 磨山供电所 | 220kV金河站 | 480 | 0 | 110kV芦柞站 | 100 | 0 | - | - | - | 10kV9三峰线 | 600 | 0 | 10kV磨山镇高庄1号公变 | 06M00000026241284 | 0000466096 | 200 | 0
1660 | 兰陵 | 磨山供电所 | 220kV金河站 | 480 | 0 | 110kV芦柞站 | 100 | 0 | - | - | - | 10kV9三峰线 | 600 | 0 | 10kV磨山镇西三峰4号公变 | 06M00000014859060 | 4264013 | 400 | 0
1661 | 兰陵 | 磨山供电所 | 220kV金河站 | 480 | 0 | 110kV芦柞站 | 100 | 0 | - | - | - | 10kV9三峰线 | 600 | 0 | 10kV磨山镇赤土门西1号公变 | 06M00001200408038 | 0000466839 | 200 | 0
1662 | 兰陵 | 磨山供电所 | 220kV金河站 | 480 | 0 | 110kV神山站 | 100 | 0 | 35kV磨山站 | 40 | 0 | 10kV5黄埔寺线 | 600 | 0 | 10kV磨山镇山南1号井井通公变 | 06M00000025406461 | 20278511 | 100 | 0
1663 | 兰陵 | 磨山供电所 | 220kV金河站 | 480 | 0 | 110kV神山站 | 100 | 0 | 35kV磨山站 | 40 | 0 | 10kV6旺庄线 | 600 | 0 | 10kV磨山镇东旺庄5号公变 | 06M00000025411338 | 20977868 | 200 | 0
1664 | 兰陵 | 磨山供电所 | 220kV金河站 | 480 | 0 | 110kV神山站 | 100 | 0 | 35kV磨山站 | 40 | 0 | 10kV6旺庄线 | 600 | 0 | 10kV磨山镇史庄村1号公变 | 06M00001200417199 | 0000467403 | 200 | 0
1665 | 兰陵 | 磨山供电所 | 220kV金河站 | 480 | 0 | 110kV神山站 | 100 | 0 | 35kV磨山站 | 40 | 0 | 10kV6旺庄线 | 600 | 0 | 10kV磨山镇宋庄1号井井通公变 | 06M00000025260990 | 0000467402 | 100 | 0
1666 | 兰陵 | 磨山供电所 | 220kV金河站 | 480 | 0 | 110kV神山站 | 100 | 0 | 35kV磨山站 | 40 | 0 | 10kV5黄埔寺线 | 600 | 0 | 10kV磨山镇花庄1号井井通公变 | 06M00000025260775 | 20278447 | 100 | 0
1667 | 兰陵 | 磨山供电所 | 220kV金河站 | 480 | 0 | 110kV神山站 | 100 | 0 | 35kV磨山站 | 40 | 0 | 10kV7周庄线 | 600 | 0 | 10kV磨山镇桑科村1号公变 | 06M00001200408079 | 0000460651 | 200 | 0
1668 | 兰陵 | 磨山供电所 | 220kV金河站 | 480 | 0 | 110kV神山站 | 100 | 0 | 35kV磨山站 | 40 | 0 | 10kV7周庄线 | 600 | 0 | 10kV磨山镇西疃6号公变 | 06M00000025402418 | 21019406 | 400 | 0
1669 | 兰陵 | 磨山供电所 | 220kV金河站 | 480 | 0 | 110kV神山站 | 100 | 0 | 35kV磨山站 | 40 | 0 | 10kV4石良线 | 600 | 0 | 10kV磨山镇松山东3号公变 | 06M00000014858619 | 4264014 | 200 | 0
1670 | 兰陵 | 磨山供电所 | 220kV金河站 | 480 | 0 | 110kV神山站 | 100 | 0 | 35kV磨山站 | 40 | 0 | 10kV5黄埔寺线 | 600 | 0 | 10kV磨山镇山南7号公变 | 06M00000025402555 | 20278511 | 200 | 0
1671 | 兰陵 | 磨山供电所 | 220kV金河站 | 480 | 0 | 110kV神山站 | 100 | 0 | 35kV磨山站 | 40 | 0 | 10kV4石良线 | 600 | 0 | 10kV磨山镇焦店1号井井通公变 | 06M00000025261092 | 20278466 | 100 | 0
1672 | 兰陵 | 磨山供电所 | 220kV金河站 | 480 | 0 | 110kV神山站 | 100 | 0 | 35kV磨山站 | 40 | 0 | 10kV5黄埔寺线 | 600 | 0 | 10kV磨山镇东大队1号井井通公变 | 06M00000025261035 | 20278450 | 200 | 0
1673 | 兰陵 | 磨山供电所 | 220kV金河站 | 480 | 0 | 110kV神山站 | 100 | 0 | 35kV磨山站 | 40 | 0 | 10kV4石良线 | 600 | 0 | 10kV磨山镇华三3号公变 | 06M00000014859283 | 4263887 | 400 | 0
1674 | 兰陵 | 磨山供电所 | 220kV金河站 | 480 | 0 | 110kV神山站 | 100 | 0 | 35kV磨山站 | 40 | 0 | 10kV4石良线 | 600 | 0 | 10kV磨山镇张庄1号井井通公变 | 06M00000025261382 | 20278473 | 100 | 0
1675 | 兰陵 | 磨山供电所 | 220kV金河站 | 480 | 0 | 110kV神山站 | 100 | 0 | 35kV磨山站 | 40 | 0 | 10kV3河西线 | 518 | 0 | 10kV磨山镇河西5号公变 | 06M00000016853135 | 4313406 | 200 | 0
1676 | 兰陵 | 磨山供电所 | 220kV金河站 | 480 | 0 | 110kV神山站 | 100 | 0 | 35kV磨山站 | 40 | 0 | 10kV8河北线 | 600 | 0 | 10kV磨山镇东疃后村4号公变 | 06M00001200714857 | 0000352806 | 400 | 0
1677 | 兰陵 | 磨山供电所 | 220kV金河站 | 480 | 0 | 110kV神山站 | 100 | 0 | 35kV磨山站 | 40 | 0 | 10kV4石良线 | 600 | 0 | 10kV磨山镇东石良2号公变 | 06M00001200784663 | 0001010170 | 400 | 0
1678 | 兰陵 | 磨山供电所 | 220kV金河站 | 480 | 0 | 110kV神山站 | 100 | 0 | 35kV磨山站 | 40 | 0 | 10kV4石良线 | 600 | 0 | 10kV磨山镇西石良6号公变 | 06M00000014859164 | 4263882 | 400 | 0
1679 | 兰陵 | 磨山供电所 | 220kV金河站 | 480 | 0 | 110kV神山站 | 100 | 0 | 35kV磨山站 | 40 | 0 | 10kV8河北线 | 600 | 0 | 10kV磨山镇东疃后村赵7号公变 | 06M00000000390493 | 4150009 | 400 | 0
1680 | 兰陵 | 磨山供电所 | 220kV金河站 | 480 | 0 | 110kV神山站 | 100 | 0 | 35kV磨山站 | 40 | 0 | 10kV4石良线 | 600 | 0 | 10kV磨山镇南周庄4号公变 | 06M00001200962124 | 4139966 | 400 | 0
1681 | 兰陵 | 磨山供电所 | 220kV金河站 | 480 | 0 | 110kV神山站 | 100 | 0 | 35kV磨山站 | 40 | 0 | 10kV7周庄线 | 600 | 0 | 10kV磨山镇桑科2号公变 | 06M00001200930186 | 4087882 | 400 | 0
1682 | 兰陵 | 磨山供电所 | 220kV金河站 | 480 | 0 | 110kV神山站 | 100 | 0 | 35kV磨山站 | 40 | 0 | 10kV6旺庄线 | 600 | 0 | 10kV磨山镇宋庄村1号公变 | 06M00000034441723 | 0000467402 | 400 | 0
1683 | 兰陵 | 磨山供电所 | 220kV金河站 | 480 | 0 | 110kV神山站 | 100 | 0 | 35kV磨山站 | 40 | 0 | 10kV4石良线 | 600 | 0 | 10kV磨山镇松山西村1号公变 | 06M00001200422427 | 0000459314 | 400 | 0
1684 | 兰陵 | 磨山供电所 | 220kV金河站 | 480 | 0 | 110kV神山站 | 100 | 0 | 35kV磨山站 | 40 | 0 | 10kV7周庄线 | 600 | 0 | 10kV磨山镇东大队3号公变 | 06M00000014857277 | 4264012 | 400 | 0
1685 | 兰陵 | 磨山供电所 | 220kV金河站 | 480 | 0 | 110kV神山站 | 100 | 0 | 35kV磨山站 | 40 | 0 | 10kV4石良线 | 600 | 0 | 10kV磨山镇华一村2号公变 | 06M00001200426889 | 0000352808 | 400 | 0
1686 | 兰陵 | 磨山供电所 | 220kV金河站 | 480 | 0 | 110kV神山站 | 100 | 0 | 35kV磨山站 | 40 | 0 | 10kV5黄埔寺线 | 600 | 0 | 10kV磨山镇山南村1号公变 | 06M00001200815620 | 0000460754 | 400 | 0
1687 | 兰陵 | 磨山供电所 | 220kV金河站 | 480 | 0 | 110kV神山站 | 100 | 0 | 35kV磨山站 | 40 | 0 | 10kV6旺庄线 | 600 | 0 | 10kV磨山镇小含山村1号公变 | 06M00001200923829 | 0000460029 | 200 | 0
1688 | 兰陵 | 磨山供电所 | 220kV金河站 | 480 | 0 | 110kV神山站 | 100 | 0 | 35kV磨山站 | 40 | 0 | 10kV4石良线 | 600 | 0 | 10kV磨山镇西石良村2号公变 | 06M00001200422714 | 0000465375 | 400 | 0
1689 | 兰陵 | 磨山供电所 | 220kV金河站 | 480 | 0 | 110kV神山站 | 100 | 0 | 35kV磨山站 | 40 | 0 | 10kV7周庄线 | 600 | 0 | 10kV磨山镇孙庄2号公变 | 06M00000014858622 | 4267262 | 400 | 0
1690 | 兰陵 | 磨山供电所 | 220kV金河站 | 480 | 0 | 110kV神山站 | 100 | 0 | 35kV磨山站 | 40 | 0 | 10kV8河北线 | 600 | 0 | 10kV磨山镇河北村1号公变 | 06M00001200368338 | 0000460028 | 400 | 0
1691 | 兰陵 | 磨山供电所 | 220kV金河站 | 480 | 0 | 110kV神山站 | 100 | 0 | 35kV磨山站 | 40 | 0 | 10kV6旺庄线 | 600 | 0 | 10kV磨山镇东疃后村孟9号公变 | 06M00000010392355 | 4213713 | 400 | 0
1692 | 兰陵 | 磨山供电所 | 220kV金河站 | 480 | 0 | 110kV神山站 | 100 | 0 | 35kV磨山站 | 40 | 0 | 10kV4石良线 | 600 | 0 | 10kV磨山镇焦店2号公变 | 06M00001200785807 | 0001030873 | 400 | 0
1693 | 兰陵 | 磨山供电所 | 220kV金河站 | 480 | 0 | 110kV神山站 | 100 | 0 | 35kV磨山站 | 40 | 0 | 10kV4石良线 | 600 | 0 | 10kV磨山镇华三村2号公变 | 06M00000028096735 | 0000957239 | 200 | 0
1694 | 兰陵 | 磨山供电所 | 220kV金河站 | 480 | 0 | 110kV神山站 | 100 | 0 | 35kV磨山站 | 40 | 0 | 10kV4石良线 | 600 | 0 | 10kV磨山镇松山西村3号公变 | 06M00001200923836 | 1200923836 | 400 | 0
1695 | 兰陵 | 磨山供电所 | 220kV金河站 | 480 | 0 | 110kV神山站 | 100 | 0 | 35kV磨山站 | 40 | 0 | 10kV5黄埔寺线 | 600 | 0 | 10kV磨山镇山南（张）东2号公变 | 06M00001200893865 | 0001052679 | 400 | 0
1696 | 兰陵 | 磨山供电所 | 220kV金河站 | 480 | 0 | 110kV神山站 | 100 | 0 | 35kV磨山站 | 40 | 0 | 10kV4石良线 | 600 | 0 | 10kV磨山镇南周庄村7号公变 | 06M00000025406659 | 20977886 | 400 | 0
1697 | 兰陵 | 磨山供电所 | 220kV金河站 | 480 | 0 | 110kV神山站 | 100 | 0 | 35kV磨山站 | 40 | 0 | 10kV4石良线 | 600 | 0 | 10kV磨山镇焦店4号公变 | 06M00000028096746 | 0000462314 | 100 | 0
1698 | 兰陵 | 磨山供电所 | 220kV金河站 | 480 | 0 | 110kV神山站 | 100 | 0 | 35kV磨山站 | 40 | 0 | 10kV5黄埔寺线 | 600 | 0 | 10kV磨山镇河北3号公变 | 06M00000000358998 | 4148744 | 400 | 0
1699 | 兰陵 | 磨山供电所 | 220kV金河站 | 480 | 0 | 110kV神山站 | 100 | 0 | 35kV磨山站 | 40 | 0 | 10kV4石良线 | 600 | 0 | 10kV磨山镇松山西村2号公变 | 06M00001200422419 | 0000466103 | 200 | 0
1700 | 兰陵 | 磨山供电所 | 220kV金河站 | 480 | 0 | 110kV神山站 | 100 | 0 | 35kV磨山站 | 40 | 0 | 10kV8河北线 | 600 | 0 | 10kV磨山镇东疃后村3号公变 | 06M00000031764170 | 0000460751 | 400 | 0
1701 | 兰陵 | 磨山供电所 | 220kV金河站 | 480 | 0 | 110kV神山站 | 100 | 0 | 35kV磨山站 | 40 | 0 | 10kV5黄埔寺线 | 600 | 0 | 10kV磨山镇山南（张）西3号公变 | 06M00000041280860 | 0001052677 | 400 | 0
1702 | 兰陵 | 磨山供电所 | 220kV金河站 | 480 | 0 | 110kV神山站 | 100 | 0 | 35kV磨山站 | 40 | 0 | 10kV4石良线 | 600 | 0 | 10kV磨山镇北周庄2号公变 | 06M00001200923855 | 1200923855 | 400 | 0
1703 | 兰陵 | 磨山供电所 | 220kV金河站 | 480 | 0 | 110kV神山站 | 100 | 0 | 35kV磨山站 | 40 | 0 | 10kV7周庄线 | 600 | 0 | 10kV磨山镇西疃8号公变 | 06M00000025402552 | 21019408 | 400 | 0
1704 | 兰陵 | 磨山供电所 | 220kV金河站 | 480 | 0 | 110kV神山站 | 100 | 0 | 35kV磨山站 | 40 | 0 | 10kV4石良线 | 600 | 0 | 10kV磨山镇华一村1号公变 | 06M00001200925020 | 0000465374 | 400 | 0
1705 | 兰陵 | 磨山供电所 | 220kV金河站 | 480 | 0 | 110kV神山站 | 100 | 0 | 35kV磨山站 | 40 | 0 | 10kV5黄埔寺线 | 600 | 0 | 10kV黄埔寺线西大队4号台架变 | 06M00000058008440 | 167488808 | 400 | 0
1706 | 兰陵 | 磨山供电所 | 220kV金河站 | 480 | 0 | 110kV神山站 | 100 | 0 | 35kV磨山站 | 40 | 0 | 10kV4石良线 | 600 | 0 | 10kV磨山镇西石良3号公变 | 06M00001200923792 | 1200923792 | 400 | 0
1707 | 兰陵 | 磨山供电所 | 220kV金河站 | 480 | 0 | 110kV神山站 | 100 | 0 | 35kV磨山站 | 40 | 0 | 10kV6旺庄线 | 600 | 0 | 10kV磨山镇大含山村1号公变 | 06M00001200923830 | 0000460752 | 400 | 0
1708 | 兰陵 | 磨山供电所 | 220kV金河站 | 480 | 0 | 110kV神山站 | 100 | 0 | 35kV磨山站 | 40 | 0 | 10kV6旺庄线 | 600 | 0 | 10kV旺庄线东疃后村16号台架变 | 06M00001200893864 | 166239425 | 400 | 0
1709 | 兰陵 | 磨山供电所 | 220kV金河站 | 480 | 0 | 110kV神山站 | 100 | 0 | 35kV磨山站 | 40 | 0 | 10kV5黄埔寺线 | 600 | 0 | 10kV磨山镇花庄4号公变 | 06M00000016853605 | 4313453 | 400 | 0
1710 | 兰陵 | 磨山供电所 | 220kV金河站 | 480 | 0 | 110kV神山站 | 100 | 0 | 35kV磨山站 | 40 | 0 | 10kV4石良线 | 600 | 0 | 10kV磨山镇北周庄村1号公变 | 06M00001200408026 | 0000466496 | 400 | 0
1711 | 兰陵 | 磨山供电所 | 220kV金河站 | 480 | 0 | 110kV神山站 | 100 | 0 | 35kV磨山站 | 40 | 0 | 10kV5黄埔寺线 | 600 | 0 | 10kV磨山镇河西村3号公变 | 06M00001200389785 | 0000966271 | 630 | 0
1712 | 兰陵 | 磨山供电所 | 220kV金河站 | 480 | 0 | 110kV神山站 | 100 | 0 | 35kV磨山站 | 40 | 0 | 10kV7周庄线 | 600 | 0 | 10kV磨山镇西疃7号公变 | 06M00000025402549 | 21019407 | 400 | 0
1713 | 兰陵 | 磨山供电所 | 220kV金河站 | 480 | 0 | 110kV神山站 | 100 | 0 | 35kV磨山站 | 40 | 0 | 10kV4石良线 | 600 | 0 | 10kV磨山镇焦店3号公变 | 06M00001200923787 | 1200923787 | 200 | 0
1714 | 兰陵 | 磨山供电所 | 220kV金河站 | 480 | 0 | 110kV神山站 | 100 | 0 | 35kV磨山站 | 40 | 0 | 10kV6旺庄线 | 600 | 0 | 10kV磨山镇东疃后村5号公变 | 06M00001200416570 | 0000957236 | 200 | 0
1715 | 兰陵 | 磨山供电所 | 220kV金河站 | 480 | 0 | 110kV神山站 | 100 | 0 | 35kV磨山站 | 40 | 0 | 10kV6旺庄线 | 600 | 0 | 10kV磨山镇宋庄3号公变 | 06M00001200893863 | 0001052676 | 400 | 0
1716 | 兰陵 | 磨山供电所 | 220kV金河站 | 480 | 0 | 110kV神山站 | 100 | 0 | 35kV磨山站 | 40 | 0 | 10kV6旺庄线 | 600 | 0 | 10kV磨山镇西旺庄5号公变 | 06M00000014859202 | 4264008 | 400 | 0
1717 | 兰陵 | 磨山供电所 | 220kV金河站 | 480 | 0 | 110kV神山站 | 100 | 0 | 35kV磨山站 | 40 | 0 | 10kV6旺庄线 | 600 | 0 | 10kV磨山镇东疃后村1号公变 | 06M00001200808462 | 0000466080 | 400 | 0
1718 | 兰陵 | 磨山供电所 | 220kV金河站 | 480 | 0 | 110kV神山站 | 100 | 0 | 35kV磨山站 | 40 | 0 | 10kV7周庄线 | 600 | 0 | 10kV磨山镇河套屯村1号公变 | 06M00000016853603 | 0000459323 | 400 | 0
1719 | 兰陵 | 磨山供电所 | 220kV金河站 | 480 | 0 | 110kV神山站 | 100 | 0 | 35kV磨山站 | 40 | 0 | 10kV4石良线 | 600 | 0 | 10kV磨山镇焦店1号公变 | 06M00000014859197 | 0000462314 | 400 | 0
1720 | 兰陵 | 磨山供电所 | 220kV金河站 | 480 | 0 | 110kV神山站 | 100 | 0 | 35kV磨山站 | 40 | 0 | 10kV6旺庄线 | 600 | 0 | 10kV磨山镇东疃后村孟6号公变 | 06M00000000390280 | 4150013 | 400 | 0
1721 | 兰陵 | 磨山供电所 | 220kV金河站 | 480 | 0 | 110kV神山站 | 100 | 0 | 35kV磨山站 | 40 | 0 | 10kV6旺庄线 | 600 | 0 | 10kV磨山镇杭庄2号公变 | 06M00000000358715 | 4148743 | 400 | 0
1722 | 兰陵 | 磨山供电所 | 220kV金河站 | 480 | 0 | 110kV神山站 | 100 | 0 | 35kV磨山站 | 40 | 0 | 10kV4石良线 | 600 | 0 | 10kV石良线华一村5号台架变 | 06M00000033572369 | 0000465374 | 200 | 0
1723 | 兰陵 | 磨山供电所 | 220kV金河站 | 480 | 0 | 110kV神山站 | 100 | 0 | 35kV磨山站 | 40 | 0 | 10kV5黄埔寺线 | 600 | 0 | 10kV磨山镇山南张4号公变 | 06M00000014856845 | 4264011 | 400 | 0
1724 | 兰陵 | 磨山供电所 | 220kV金河站 | 480 | 0 | 110kV神山站 | 100 | 0 | 35kV磨山站 | 40 | 0 | 10kV4石良线 | 600 | 0 | 10kV磨山镇东石良南4号公变 | 06M00000010392361 | 4212043 | 400 | 0
1725 | 兰陵 | 磨山供电所 | 220kV金河站 | 480 | 0 | 110kV神山站 | 100 | 0 | 35kV磨山站 | 40 | 0 | 10kV6旺庄线 | 600 | 0 | 10kV旺庄线宋庄村5号台架变 | 06M00000033572422 | 157023353 | 200 | 0
1726 | 兰陵 | 磨山供电所 | 220kV金河站 | 480 | 0 | 110kV神山站 | 100 | 0 | 35kV磨山站 | 40 | 0 | 10kV7周庄线 | 600 | 0 | 10kV磨山镇西疃村2号公变 | 06M00000034066986 | 157018801 | 400 | 0
1727 | 兰陵 | 磨山供电所 | 220kV金河站 | 480 | 0 | 110kV神山站 | 100 | 0 | 35kV磨山站 | 40 | 0 | 10kV6旺庄线 | 600 | 0 | 10kV磨山镇东旺庄村1号公变 | 06M00001200420820 | 0000460658 | 400 | 0
1728 | 兰陵 | 磨山供电所 | 220kV金河站 | 480 | 0 | 110kV神山站 | 100 | 0 | 35kV磨山站 | 40 | 0 | 10kV6旺庄线 | 600 | 0 | 10kV磨山镇东旺庄6号公变 | 06M00000025413129 | 0001030876 | 200 | 0
1729 | 兰陵 | 磨山供电所 | 220kV金河站 | 480 | 0 | 110kV神山站 | 100 | 0 | 35kV磨山站 | 40 | 0 | 10kV5黄埔寺线 | 600 | 0 | 10kV磨山镇花庄1号公变 | 06M00001200923869 | 0000467398 | 400 | 0
1730 | 兰陵 | 磨山供电所 | 220kV金河站 | 480 | 0 | 110kV神山站 | 100 | 0 | 35kV磨山站 | 40 | 0 | 10kV5黄埔寺线 | 600 | 0 | 10kV黄埔寺线河西6号台架变 | 06M00000052508139 | 162816847 | 400 | 0
1731 | 兰陵 | 磨山供电所 | 220kV金河站 | 480 | 0 | 110kV神山站 | 100 | 0 | 35kV磨山站 | 40 | 0 | 10kV6旺庄线 | 600 | 0 | 10kV磨山镇大含山村2号公变 | 06M00000033310868 | 0000957251 | 400 | 0
1732 | 兰陵 | 磨山供电所 | 220kV金河站 | 480 | 0 | 110kV神山站 | 100 | 0 | 35kV磨山站 | 40 | 0 | 10kV4石良线 | 600 | 0 | 10kV磨山镇西石良村1号公变 | 06M00001200962138 | 0000461994 | 400 | 0
1733 | 兰陵 | 磨山供电所 | 220kV金河站 | 480 | 0 | 110kV神山站 | 100 | 0 | 35kV磨山站 | 40 | 0 | 10kV6旺庄线 | 600 | 0 | 10kV磨山镇史庄3号公变 | 06M00001200930271 | 4087885 | 400 | 0
1734 | 兰陵 | 磨山供电所 | 220kV金河站 | 480 | 0 | 110kV神山站 | 100 | 0 | 35kV磨山站 | 40 | 0 | 10kV4石良线 | 600 | 0 | 10kV磨山镇华三4号公变 | 06M00000014859214 | 4265805 | 100 | 0
1735 | 兰陵 | 磨山供电所 | 220kV金河站 | 480 | 0 | 110kV神山站 | 100 | 0 | 35kV磨山站 | 40 | 0 | 10kV6旺庄线 | 600 | 0 | 10kV磨山镇东疃后村孟10号公变 | 06M00000010392357 | 4214227 | 400 | 0
1736 | 兰陵 | 磨山供电所 | 220kV金河站 | 480 | 0 | 110kV神山站 | 100 | 0 | 35kV磨山站 | 40 | 0 | 10kV4石良线 | 600 | 0 | 10kV磨山镇南周庄村1号公变 | 06M00001200409317 | 0000467394 | 200 | 0
1737 | 兰陵 | 磨山供电所 | 220kV金河站 | 480 | 0 | 110kV神山站 | 100 | 0 | 35kV磨山站 | 40 | 0 | 10kV4石良线 | 600 | 0 | 10kV磨山镇西石良9号公变 | 06M00000025407196 | 21019399 | 400 | 0
1738 | 兰陵 | 磨山供电所 | 220kV金河站 | 480 | 0 | 110kV神山站 | 100 | 0 | 35kV磨山站 | 40 | 0 | 10kV7周庄线 | 600 | 0 | 10kV磨山镇河西村2号公变 | 06M00001200930270 | 0000352809 | 400 | 0
1739 | 兰陵 | 磨山供电所 | 220kV金河站 | 480 | 0 | 110kV神山站 | 100 | 0 | 35kV磨山站 | 40 | 0 | 10kV4石良线 | 600 | 0 | 10kV磨山镇南周庄3号公变 | 06M00001200962123 | 4139971 | 200 | 0
1740 | 兰陵 | 磨山供电所 | 220kV金河站 | 480 | 0 | 110kV神山站 | 100 | 0 | 35kV磨山站 | 40 | 0 | 10kV6旺庄线 | 600 | 0 | 10kV磨山镇史庄村2号公变 | 06M00001200416938 | 0000352810 | 400 | 0
1741 | 兰陵 | 磨山供电所 | 220kV金河站 | 480 | 0 | 110kV神山站 | 100 | 0 | 35kV磨山站 | 40 | 0 | 10kV4石良线 | 600 | 0 | 10kV磨山镇张庄村2号公变 | 06M00001200785528 | 0001010168 | 400 | 0
1742 | 兰陵 | 磨山供电所 | 220kV金河站 | 480 | 0 | 110kV神山站 | 100 | 0 | 35kV磨山站 | 40 | 0 | 10kV4石良线 | 600 | 0 | 10kV磨山镇南周庄村6号公变 | 06M00000025406656 | 20977879 | 200 | 0
1743 | 兰陵 | 磨山供电所 | 220kV金河站 | 480 | 0 | 110kV神山站 | 100 | 0 | 35kV磨山站 | 40 | 0 | 10kV6旺庄线 | 600 | 0 | 10kV磨山镇小含山2号公变 | 06M00001200927099 | 1200927099 | 400 | 0
1744 | 兰陵 | 磨山供电所 | 220kV金河站 | 480 | 0 | 110kV神山站 | 100 | 0 | 35kV磨山站 | 40 | 0 | 10kV8河北线 | 600 | 0 | 10kV磨山镇河北村2号公变 | 06M00000033313612 | 0000957243 | 400 | 0
1745 | 兰陵 | 磨山供电所 | 220kV金河站 | 480 | 0 | 110kV神山站 | 100 | 0 | 35kV磨山站 | 40 | 0 | 10kV7周庄线 | 600 | 0 | 10kV磨山镇西疃村5号公变 | 06M00000034067070 | 157018848 | 200 | 0
1746 | 兰陵 | 磨山供电所 | 220kV金河站 | 480 | 0 | 110kV神山站 | 100 | 0 | 35kV磨山站 | 40 | 0 | 10kV4石良线 | 600 | 0 | 10kV磨山镇张庄3号公变 | 06M00000014859156 | 4263877 | 400 | 0
1747 | 兰陵 | 磨山供电所 | 220kV金河站 | 480 | 0 | 110kV神山站 | 100 | 0 | 35kV磨山站 | 40 | 0 | 10kV7周庄线 | 600 | 0 | 10kV磨山镇东大队1号公变 | 06M00001200923868 | 0000465383 | 400 | 0
1748 | 兰陵 | 磨山供电所 | 220kV金河站 | 480 | 0 | 110kV神山站 | 100 | 0 | 35kV磨山站 | 40 | 0 | 10kV8河北线 | 600 | 0 | 10kV河北线东疃后村13号台架变 | 06M00000050232730 | 166190161 | 400 | 0
1749 | 兰陵 | 磨山供电所 | 220kV金河站 | 480 | 0 | 110kV神山站 | 100 | 0 | 35kV磨山站 | 40 | 0 | 10kV6旺庄线 | 600 | 0 | 10kV旺庄线史庄5号台架变 | 06M00000033572426 | 157023585 | 200 | 0
1750 | 兰陵 | 磨山供电所 | 220kV金河站 | 480 | 0 | 110kV神山站 | 100 | 0 | 35kV磨山站 | 40 | 0 | 10kV4石良线 | 600 | 0 | 10kV磨山镇张庄村1号公变 | 06M00001200838330 | 0000459315 | 400 | 0
1751 | 兰陵 | 磨山供电所 | 220kV金河站 | 480 | 0 | 110kV神山站 | 100 | 0 | 35kV磨山站 | 40 | 0 | 10kV6旺庄线 | 600 | 0 | 10kV磨山镇西旺庄3号公变 | 06M00001200930272 | 4087884 | 400 | 0
1752 | 兰陵 | 磨山供电所 | 220kV金河站 | 480 | 0 | 110kV神山站 | 100 | 0 | 35kV磨山站 | 40 | 0 | 10kV5黄埔寺线 | 600 | 0 | 10kV磨山镇山南赵5号公变 | 06M00000035909400 | 40714182 | 200 | 0
1753 | 兰陵 | 磨山供电所 | 220kV金河站 | 480 | 0 | 110kV神山站 | 100 | 0 | 35kV磨山站 | 40 | 0 | 10kV7周庄线 | 600 | 0 | 10kV磨山镇西疃村3号公变 | 06M00000034560213 | 157018822 | 400 | 0
1754 | 兰陵 | 磨山供电所 | 220kV金河站 | 480 | 0 | 110kV神山站 | 100 | 0 | 35kV磨山站 | 40 | 0 | 10kV4石良线 | 600 | 0 | 10kV磨山镇松山东4号公变 | 06M00000039549252 | 160550406 | 400 | 0
1755 | 兰陵 | 磨山供电所 | 220kV金河站 | 480 | 0 | 110kV神山站 | 100 | 0 | 35kV磨山站 | 40 | 0 | 10kV4石良线 | 600 | 0 | 10kV磨山镇华三村1号公变 | 06M00001200427178 | 0000460708 | 400 | 0
1756 | 兰陵 | 磨山供电所 | 220kV金河站 | 480 | 0 | 110kV神山站 | 100 | 0 | 35kV磨山站 | 40 | 0 | 10kV4石良线 | 600 | 0 | 10kV磨山镇东石良村1号公变 | 06M00001200422593 | 0000465373 | 200 | 0
1757 | 兰陵 | 磨山供电所 | 220kV金河站 | 480 | 0 | 110kV神山站 | 100 | 0 | 35kV磨山站 | 40 | 0 | 10kV5黄埔寺线 | 600 | 0 | 10kV磨山镇花庄2号公变 | 06M00001200962122 | 4139972 | 200 | 0
1758 | 兰陵 | 磨山供电所 | 220kV金河站 | 480 | 0 | 110kV神山站 | 100 | 0 | 35kV磨山站 | 40 | 0 | 10kV5黄埔寺线 | 600 | 0 | 10kV磨山镇河西村1号公变 | 06M00001200390128 | 0000459329 | 400 | 0
1759 | 兰陵 | 磨山供电所 | 220kV金河站 | 480 | 0 | 110kV神山站 | 100 | 0 | 35kV磨山站 | 40 | 0 | 10kV7周庄线 | 600 | 0 | 10kV周庄线河套村4号台架变 | 06M00000033572756 | 178677080 | 200 | 0
1760 | 兰陵 | 磨山供电所 | 220kV金河站 | 480 | 0 | 110kV神山站 | 100 | 0 | 35kV磨山站 | 40 | 0 | 10kV6旺庄线 | 600 | 0 | 10kV磨山镇西旺庄6号公变 | 06M00000039549762 | 160550553 | 400 | 0
1761 | 兰陵 | 磨山供电所 | 220kV金河站 | 480 | 0 | 110kV神山站 | 100 | 0 | 35kV磨山站 | 40 | 0 | 10kV4石良线 | 600 | 0 | 10kV石良线华岩村二村3号台架变 | 06M00000050238487 | 0000957248 | 200 | 0
1762 | 兰陵 | 磨山供电所 | 220kV金河站 | 480 | 0 | 110kV神山站 | 100 | 0 | 35kV磨山站 | 40 | 0 | 10kV7周庄线 | 600 | 0 | 10kV周庄线西疃9号台架变 | 06M00000040084631 | 161118194 | 400 | 0
1763 | 兰陵 | 磨山供电所 | 220kV金河站 | 480 | 0 | 110kV神山站 | 100 | 0 | 35kV磨山站 | 40 | 0 | 10kV6旺庄线 | 600 | 0 | 10kV磨山镇西旺庄4号公变 | 06M00001200951253 | 4122207 | 400 | 0
1764 | 兰陵 | 磨山供电所 | 220kV金河站 | 480 | 0 | 110kV神山站 | 100 | 0 | 35kV磨山站 | 40 | 0 | 10kV5黄埔寺线 | 600 | 0 | 10kV磨山山南3号公变 | 06M00000027181612 | 0001010167 | 400 | 0
1765 | 兰陵 | 磨山供电所 | 220kV金河站 | 480 | 0 | 110kV神山站 | 100 | 0 | 35kV磨山站 | 40 | 0 | 10kV8河北线 | 600 | 0 | 10kV磨山镇东疃前村1号公变 | 06M00001200382682 | 0000460652 | 400 | 0
1766 | 兰陵 | 磨山供电所 | 220kV金河站 | 480 | 0 | 110kV神山站 | 100 | 0 | 35kV磨山站 | 40 | 0 | 10kV5黄埔寺线 | 600 | 0 | 10kV磨山镇窦村1号公变 | 06M00001200962133 | 4139932 | 200 | 0
1767 | 兰陵 | 磨山供电所 | 220kV金河站 | 480 | 0 | 110kV神山站 | 100 | 0 | 35kV磨山站 | 40 | 0 | 10kV6旺庄线 | 600 | 0 | 10kV磨山镇东旺庄3号公变 | 06M00001200951252 | 4122208 | 400 | 0
1768 | 兰陵 | 磨山供电所 | 220kV金河站 | 480 | 0 | 110kV神山站 | 100 | 0 | 35kV磨山站 | 40 | 0 | 10kV8河北线 | 600 | 0 | 10kV磨山镇河西4号公变配电变压器 | 06M00000000380024 | 4150015 | 630 | 0
1769 | 兰陵 | 磨山供电所 | 220kV金河站 | 480 | 0 | 110kV神山站 | 100 | 0 | 35kV磨山站 | 40 | 0 | 10kV8河北线 | 600 | 0 | 10kV磨山镇东疃后村孟8号公变 | 06M00000010392353 | 4214297 | 400 | 0
1770 | 兰陵 | 磨山供电所 | 220kV金河站 | 480 | 0 | 110kV神山站 | 100 | 0 | 35kV磨山站 | 40 | 0 | 10kV4石良线 | 600 | 0 | 10kV磨山镇西石良7号公变 | 06M00000014859160 | 4263898 | 400 | 0
1771 | 兰陵 | 磨山供电所 | 220kV金河站 | 480 | 0 | 110kV神山站 | 100 | 0 | 35kV磨山站 | 40 | 0 | 10kV8河北线 | 600 | 0 | 10kV河北线河西7号台架变 | 06M00000052507951 | 162816852 | 400 | 0
1772 | 兰陵 | 磨山供电所 | 220kV金河站 | 480 | 0 | 110kV神山站 | 100 | 0 | 35kV磨山站 | 40 | 0 | 10kV7周庄线 | 600 | 0 | 10kV磨山镇东大队村2号公变 | 06M00001200715072 | 0000957256 | 400 | 0
1773 | 兰陵 | 磨山供电所 | 220kV金河站 | 480 | 0 | 110kV神山站 | 100 | 0 | 35kV磨山站 | 40 | 0 | 10kV5黄埔寺线 | 600 | 0 | 10kV磨山镇豆村2号公变 | 06M00000011764190 | 4212045 | 200 | 0
1774 | 兰陵 | 磨山供电所 | 220kV金河站 | 480 | 0 | 110kV神山站 | 100 | 0 | 35kV磨山站 | 40 | 0 | 10kV6旺庄线 | 600 | 0 | 10kV磨山镇宋庄村2号公变 | 06M00000034441721 | 0000463047 | 400 | 0
1775 | 兰陵 | 磨山供电所 | 220kV金河站 | 480 | 0 | 110kV神山站 | 100 | 0 | 35kV磨山站 | 40 | 0 | 10kV4石良线 | 600 | 0 | 10kV磨山镇南周庄村2号公变 | 06M00001200409483 | 0000352811 | 160 | 0
1776 | 兰陵 | 磨山供电所 | 220kV金河站 | 480 | 0 | 110kV神山站 | 100 | 0 | 35kV磨山站 | 40 | 0 | 10kV4石良线 | 600 | 0 | 10kV石良线华一村6号台架变 | 06M00000033572287 | 166190180 | 200 | 0
1777 | 兰陵 | 磨山供电所 | 220kV金河站 | 480 | 0 | 110kV神山站 | 100 | 0 | 35kV磨山站 | 40 | 0 | 10kV6旺庄线 | 600 | 0 | 10kV磨山镇东疃后村2号公变 | 06M00001200785222 | 0000352788 | 315 | 0
1778 | 兰陵 | 磨山供电所 | 220kV金河站 | 480 | 0 | 110kV神山站 | 100 | 0 | 35kV磨山站 | 40 | 0 | 10kV4石良线 | 600 | 0 | 10kV磨山镇华一3号公变 | 06M00000014859200 | 4263892 | 400 | 0
1779 | 兰陵 | 磨山供电所 | 220kV金河站 | 480 | 0 | 110kV神山站 | 100 | 0 | 35kV磨山站 | 40 | 0 | 10kV5黄埔寺线 | 600 | 0 | 10kV黄埔寺线黄埔寺2号台架变 | 06M00000050235026 | 0000460748 | 400 | 0
1780 | 兰陵 | 磨山供电所 | 220kV金河站 | 480 | 0 | 110kV神山站 | 100 | 0 | 35kV磨山站 | 40 | 0 | 10kV4石良线 | 600 | 0 | 10kV磨山镇华二村2号公变 | 06M00001200960178 | 0000957248 | 200 | 0
1781 | 兰陵 | 磨山供电所 | 220kV金河站 | 480 | 0 | 110kV神山站 | 100 | 0 | 35kV磨山站 | 40 | 0 | 10kV4石良线 | 600 | 0 | 10kV磨山镇华二村1号公变 | 06M00001200427001 | 0000467400 | 200 | 0
1782 | 兰陵 | 磨山供电所 | 220kV金河站 | 480 | 0 | 110kV神山站 | 100 | 0 | 35kV磨山站 | 40 | 0 | 10kV4石良线 | 600 | 0 | 10kV石良线华一村4号台架变 | 06M00000033572371 | 166176686 | 200 | 0
1783 | 兰陵 | 磨山供电所 | 220kV金河站 | 480 | 0 | 110kV神山站 | 100 | 0 | 35kV磨山站 | 40 | 0 | 10kV7周庄线 | 600 | 0 | 10kV磨山镇孙庄村1号公变 | 06M00000027182287 | 0000465381 | 400 | 0
1784 | 兰陵 | 磨山供电所 | 220kV金河站 | 480 | 0 | 110kV神山站 | 100 | 0 | 35kV磨山站 | 40 | 0 | 10kV7周庄线 | 600 | 0 | 10kV磨山镇河套屯2号公变 | 06M00000016853542 | 4313437 | 200 | 0
1785 | 兰陵 | 磨山供电所 | 220kV金河站 | 480 | 0 | 110kV神山站 | 100 | 0 | 35kV磨山站 | 40 | 0 | 10kV4石良线 | 600 | 0 | 10kV磨山镇华二3号公变 | 06M00000014859209 | 4264010 | 400 | 0
1786 | 兰陵 | 磨山供电所 | 220kV金河站 | 480 | 0 | 110kV神山站 | 100 | 0 | 35kV磨山站 | 40 | 0 | 10kV6旺庄线 | 600 | 0 | 10kV旺庄线宋庄4号台架变 | 06M00000033572420 | 157023345 | 200 | 0
1787 | 兰陵 | 磨山供电所 | 220kV金河站 | 480 | 0 | 110kV神山站 | 100 | 0 | 35kV磨山站 | 40 | 0 | 10kV7周庄线 | 600 | 0 | 10kV磨山镇河套村4号公变（新） | 06M00000047688528 | 162809745 | 200 | 0
1788 | 兰陵 | 磨山供电所 | 220kV金河站 | 480 | 0 | 110kV神山站 | 100 | 0 | 35kV磨山站 | 40 | 0 | 10kV4石良线 | 600 | 0 | 10kV石良线东石良村4号台架变 | 06M00000033572285 | 157019318 | 200 | 0
1789 | 兰陵 | 磨山供电所 | 220kV金河站 | 480 | 0 | 110kV神山站 | 100 | 0 | 35kV磨山站 | 40 | 0 | 10kV8河北线 | 600 | 0 | 10kV河北线东疃后村12号台架变 | 06M00000052507953 | 162816856 | 400 | 0
1790 | 兰陵 | 磨山供电所 | 220kV金河站 | 480 | 0 | 110kV神山站 | 100 | 0 | 35kV磨山站 | 40 | 0 | 10kV5黄埔寺线 | 600 | 0 | 10kV磨山镇山南赵1号公变 | 06M00001200930187 | 4087881 | 200 | 0
1791 | 兰陵 | 磨山供电所 | 220kV金河站 | 480 | 0 | 110kV神山站 | 100 | 0 | 35kV磨山站 | 40 | 0 | 10kV5黄埔寺线 | 600 | 0 | 10kV磨山镇山南村2号公变 | 06M00001200815781 | 0000460747 | 315 | 0
1792 | 兰陵 | 磨山供电所 | 220kV金河站 | 480 | 0 | 110kV神山站 | 100 | 0 | 35kV磨山站 | 40 | 0 | 10kV7周庄线 | 600 | 0 | 10kV磨山镇西疃村4号公变 | 06M00000034067068 | 157018832 | 400 | 0
1793 | 兰陵 | 磨山供电所 | 220kV金河站 | 480 | 0 | 110kV神山站 | 100 | 0 | 35kV磨山站 | 40 | 0 | 10kV6旺庄线 | 600 | 0 | 10kV旺庄线西旺庄7号台架变 | 06M00000036511604 | 157802367 | 200 | 0
1794 | 兰陵 | 磨山供电所 | 220kV金河站 | 480 | 0 | 110kV神山站 | 100 | 0 | 35kV磨山站 | 40 | 0 | 10kV4石良线 | 600 | 0 | 10kV磨山镇西石良4号公变 | 06M00000014859169 | 4263883 | 400 | 0
1795 | 兰陵 | 磨山供电所 | 220kV金河站 | 480 | 0 | 110kV神山站 | 100 | 0 | 35kV磨山站 | 40 | 0 | 10kV7周庄线 | 600 | 0 | 10kV周庄线河套屯3号台架变 | 06M00000050233156 | 0000459323 | 400 | 0
1796 | 兰陵 | 磨山供电所 | 220kV金河站 | 480 | 0 | 110kV神山站 | 100 | 0 | 35kV磨山站 | 40 | 0 | 10kV7周庄线 | 600 | 0 | 10kV磨山镇河套3号公变 | 06M00000014862552 | 4263936 | 400 | 0
1797 | 兰陵 | 磨山供电所 | 220kV金河站 | 480 | 0 | 110kV神山站 | 100 | 0 | 35kV磨山站 | 40 | 0 | 10kV8河北线 | 600 | 0 | 10kV河北线东疃后村11号台架变 | 06M00000052835785 | 162818463 | 200 | 0
1798 | 兰陵 | 磨山供电所 | 220kV金河站 | 480 | 0 | 110kV神山站 | 100 | 0 | 35kV磨山站 | 40 | 0 | 10kV7周庄线 | 600 | 0 | 10kV磨山镇河套村1号公变 | 06M00001200408067 | 0000460746 | 200 | 0
1799 | 兰陵 | 磨山供电所 | 220kV金河站 | 480 | 0 | 110kV神山站 | 100 | 0 | 35kV磨山站 | 40 | 0 | 10kV7周庄线 | 600 | 0 | 10kV磨山镇河套村2号公变 | 06M00001200838177 | 0001010172 | 400 | 0
1800 | 兰陵 | 磨山供电所 | 220kV金河站 | 480 | 0 | 110kV神山站 | 100 | 0 | 35kV磨山站 | 40 | 0 | 10kV7周庄线 | 600 | 0 | 10kV磨山镇西疃村1号公变 | 06M00000034067282 | 157018779 | 630 | 0
1801 | 兰陵 | 磨山供电所 | 220kV金河站 | 480 | 0 | 110kV神山站 | 100 | 0 | 35kV磨山站 | 40 | 0 | 10kV5黄埔寺线 | 600 | 0 | 10kV磨山镇窦村3号公变 | 06M00000039549648 | 160550450 | 200 | 0
1802 | 兰陵 | 磨山供电所 | 220kV金河站 | 480 | 0 | 110kV神山站 | 100 | 0 | 35kV磨山站 | 40 | 0 | 10kV4石良线 | 600 | 0 | 10kV磨山镇西石良5号公变 | 06M00000014864880 | 4263917 | 400 | 0
1803 | 兰陵 | 磨山供电所 | 220kV金河站 | 480 | 0 | 110kV神山站 | 100 | 0 | 35kV磨山站 | 40 | 0 | 10kV4石良线 | 600 | 0 | 10kV磨山镇西石良8号公变 | 06M00000025401453 | 21019411 | 400 | 0
1804 | 兰陵 | 磨山供电所 | 220kV金河站 | 480 | 0 | 110kV神山站 | 100 | 0 | 35kV磨山站 | 40 | 0 | 10kV8河北线 | 600 | 0 | 10kV磨山镇前村3号公变 | 06M00001200962090 | 4139974 | 400 | 0
1805 | 兰陵 | 磨山供电所 | 220kV金河站 | 480 | 0 | 110kV神山站 | 100 | 0 | 35kV磨山站 | 40 | 0 | 10kV6旺庄线 | 600 | 0 | 10kV磨山镇杭庄村1号公变 | 06M00001200923833 | 0000467401 | 200 | 0
1806 | 兰陵 | 磨山供电所 | 220kV金河站 | 480 | 0 | 110kV神山站 | 100 | 0 | 35kV磨山站 | 40 | 0 | 10kV5黄埔寺线 | 600 | 0 | 10kV磨山镇西大队1号公变 | 06M00001200408471 | 0000460748 | 400 | 0
1807 | 兰陵 | 磨山供电所 | 220kV金河站 | 480 | 0 | 110kV神山站 | 100 | 0 | 35kV磨山站 | 40 | 0 | 10kV8河北线 | 600 | 0 | 10kV磨山镇前村2号公变 | 06M00001200962078 | 4139976 | 400 | 0
1808 | 兰陵 | 磨山供电所 | 220kV金河站 | 480 | 0 | 110kV神山站 | 100 | 0 | 35kV磨山站 | 40 | 0 | 10kV4石良线 | 600 | 0 | 10kV磨山镇西石良10号公变 | 06M00000025408743 | 21019405 | 200 | 0
1809 | 兰陵 | 磨山供电所 | 220kV金河站 | 480 | 0 | 110kV神山站 | 100 | 0 | 35kV磨山站 | 40 | 0 | 10kV6旺庄线 | 600 | 0 | 10kV磨山镇东旺庄2号公变 | 06M00001200884498 | 0001030876 | 200 | 0
1810 | 兰陵 | 磨山供电所 | 220kV金河站 | 480 | 0 | 110kV神山站 | 100 | 0 | 35kV磨山站 | 40 | 0 | 10kV4石良线 | 600 | 0 | 10kV磨山镇北周庄3号公变 | 06M00000014856459 | 4265799 | 400 | 0
1811 | 兰陵 | 磨山供电所 | 220kV金河站 | 480 | 0 | 110kV神山站 | 100 | 0 | 35kV磨山站 | 40 | 0 | 10kV6旺庄线 | 600 | 0 | 10kV磨山镇西旺庄村2号公变 | 06M00001200420774 | 0000957235 | 200 | 0
1812 | 兰陵 | 磨山供电所 | 220kV金河站 | 480 | 0 | 110kV神山站 | 100 | 0 | 35kV磨山站 | 40 | 0 | 10kV7周庄线 | 600 | 0 | 10kV磨山镇东大队4号公变 | 06M00000014857575 | 4263886 | 400 | 0
1813 | 兰陵 | 磨山供电所 | 220kV金河站 | 480 | 0 | 110kV神山站 | 100 | 0 | 35kV磨山站 | 40 | 0 | 10kV5黄埔寺线 | 600 | 0 | 10kV磨山镇西大队2号公变 | 06M00001200923865 | 1200923865 | 400 | 0
1814 | 兰陵 | 磨山供电所 | 220kV金河站 | 480 | 0 | 110kV神山站 | 100 | 0 | 35kV磨山站 | 40 | 0 | 10kV4石良线 | 600 | 0 | 10kV磨山镇松山东村1号公变 | 06M00001200923831 | 0000466507 | 400 | 0
1815 | 兰陵 | 磨山供电所 | 220kV金河站 | 480 | 0 | 110kV神山站 | 100 | 0 | 35kV磨山站 | 40 | 0 | 10kV4石良线 | 600 | 0 | 10kV磨山镇松山东村2号公变 | 06M00001200422150 | 0000957254 | 160 | 0
1816 | 兰陵 | 磨山供电所 | 220kV金河站 | 480 | 0 | 110kV神山站 | 100 | 0 | 35kV磨山站 | 40 | 0 | 10kV4石良线 | 600 | 0 | 10kV磨山镇东石良西3号公变 | 06M00000026241370 | 4213712 | 630 | 0
1817 | 兰陵 | 磨山供电所 | 220kV金河站 | 480 | 0 | 110kV神山站 | 100 | 0 | 35kV磨山站 | 40 | 0 | 10kV6旺庄线 | 600 | 0 | 10kV磨山镇西旺庄村1号公变 | 06M00001200420731 | 0000459327 | 400 | 0
1818 | 兰陵 | 磨山供电所 | 220kV金河站 | 480 | 0 | 110kV神山站 | 100 | 0 | 35kV磨山站 | 40 | 0 | 10kV6旺庄线 | 600 | 0 | 10kV旺庄线史庄4号台架变 | 06M00000033572424 | 157023578 | 200 | 0
1819 | 兰陵 | 南桥供电所 | 220kV苍山站 | 330 | 1.5783 | 110kV南桥站 | 100 | 0.93869 | - | - | - | 10kV14邹庄线 | 600 | 6663.96 | 10kV南桥镇赵普南1号公变 | 06M00001200714223 | 0000465912 | 100 | 80
1820 | 兰陵 | 南桥供电所 | 220kV苍山站 | 330 | 1.5783 | 110kV南桥站 | 100 | 0.93869 | - | - | - | 10kV13南工线 | 518 | 5191.038 | 10kV南工线小李庄3号台架变 | 06M00000039513138 | 160410046 | 200 | 139.28
1821 | 兰陵 | 南桥供电所 | 220kV苍山站 | 330 | 1.5783 | 110kV南桥站 | 100 | 0.93869 | - | - | - | 10kV15后疃线 | 600 | 6250.56 | 10kV南桥镇南李庄南1号公变 | 06M80000246369066 | 0000460647 | 400 | 247.67
1822 | 兰陵 | 南桥供电所 | 220kV苍山站 | 330 | 1.5783 | 110kV南桥站 | 100 | 0.93869 | - | - | - | 10kV14邹庄线 | 600 | 6663.96 | 10kV南桥镇卓庄2号公变 | 06M00000009961306 | 4178972 | 400 | 277.82
1823 | 兰陵 | 南桥供电所 | 220kV苍山站 | 330 | 1.5783 | 110kV南桥站 | 100 | 0.93869 | - | - | - | 10kV14邹庄线 | 600 | 6663.96 | 10kV南桥镇官桥西1号公变 | 06M00000037926773 | 0000466982 | 200 | 28.36
1824 | 兰陵 | 南桥供电所 | 220kV苍山站 | 330 | 1.5783 | 110kV南桥站 | 100 | 0.93869 | - | - | - | 10kV15后疃线 | 600 | 6250.56 | 10kV南桥镇东户庄北1号公变 | 06M00001200714225 | 0000460742 | 160 | 108.39
1825 | 兰陵 | 南桥供电所 | 220kV苍山站 | 330 | 1.5783 | 110kV南桥站 | 100 | 0.93869 | - | - | - | 10kV13南工线 | 518 | 5191.038 | 10kV南桥镇马沟中3号公变 | 06M00000057851957 | 0000976943 | 400 | 303.75
1826 | 兰陵 | 南桥供电所 | 220kV苍山站 | 330 | 1.5783 | 110kV南桥站 | 100 | 0.93869 | - | - | - | 10kV15后疃线 | 600 | 6250.56 | 10kV南农一线南桥西3号台架变 | 06M00000029215987 | 74496831 | 200 | 123.6
1827 | 兰陵 | 南桥供电所 | 220kV苍山站 | 330 | 1.5783 | 110kV南桥站 | 100 | 0.93869 | - | - | - | 10kV13南工线 | 518 | 5191.038 | 10kV南桥镇宋疃西1号公变 | 06M00001200846402 | 0000462318 | 400 | 206.68
1828 | 兰陵 | 南桥供电所 | 220kV苍山站 | 330 | 1.5783 | 110kV南桥站 | 100 | 0.93869 | - | - | - | 10kV13南工线 | 518 | 5191.038 | 10kV南桥镇马沟西西1号公变 | 06M00001200738527 | 0000467408 | 80 | 64
1829 | 兰陵 | 南桥供电所 | 220kV苍山站 | 330 | 1.5783 | 110kV南桥站 | 100 | 0.93869 | - | - | - | 10kV15后疃线 | 600 | 6250.56 | 10kV南桥镇前疃西1号公变 | 06M00001200714270 | 4193796 | 200 | 57.5
1830 | 兰陵 | 南桥供电所 | 220kV苍山站 | 330 | 1.5783 | 110kV南桥站 | 100 | 0.93869 | - | - | - | 10kV13南工线 | 518 | 5191.038 | 10kV南桥镇程村2号公变 | 06M00001200742917 | 0000991020 | 400 | 306.5
1831 | 兰陵 | 南桥供电所 | 220kV苍山站 | 330 | 1.5783 | 110kV南桥站 | 100 | 0.93869 | - | - | - | 10kV14邹庄线 | 600 | 6663.96 | 10kV邹庄线赵普3号台架变 | 06M00000039544855 | 160456248 | 200 | 134.7
1832 | 兰陵 | 南桥供电所 | 220kV苍山站 | 330 | 1.5783 | 110kV南桥站 | 100 | 0.93869 | - | - | - | 10kV13南工线 | 518 | 5191.038 | 10kV南桥镇大李沟1号公变 | 06M00001200738537 | 0000460014 | 80 | 64
1833 | 兰陵 | 南桥供电所 | 220kV苍山站 | 330 | 1.5783 | 110kV南桥站 | 100 | 0.93869 | - | - | - | 10kV13南工线 | 518 | 5191.038 | 10kV南桥镇孙村东1号公变 | 06M00001200738500 | 0000465914 | 160 | 102.39
1834 | 兰陵 | 南桥供电所 | 220kV苍山站 | 330 | 1.5783 | 110kV南桥站 | 100 | 0.93869 | - | - | - | 10kV13南工线 | 518 | 5191.038 | 10kV南桥镇董庄2号公变 | 06M00001200941227 | 4063708 | 400 | 320
1835 | 兰陵 | 南桥供电所 | 220kV苍山站 | 330 | 1.5783 | 110kV南桥站 | 100 | 0.93869 | - | - | - | 10kV13南工线 | 518 | 5191.038 | 10kV南桥镇董庄东1号公变 | 06M00001200941232 | 0000466497 | 400 | 313.79
1836 | 兰陵 | 南桥供电所 | 220kV苍山站 | 330 | 1.5783 | 110kV南桥站 | 100 | 0.93869 | - | - | - | 10kV14邹庄线 | 600 | 6663.96 | 10kV南桥镇贯村南1号公变 | 06M00001200714241 | 0000466984 | 400 | 262.34
1837 | 兰陵 | 南桥供电所 | 220kV苍山站 | 330 | 1.5783 | 110kV南桥站 | 100 | 0.93869 | - | - | - | 10kV15后疃线 | 600 | 6250.56 | 10kV南桥镇南桥西2号公变 | 06M00001200884420 | 0001044610 | 200 | 160
1838 | 兰陵 | 南桥供电所 | 220kV苍山站 | 330 | 1.5783 | 110kV南桥站 | 100 | 0.93869 | - | - | - | 10kV13南工线 | 518 | 5191.038 | 10kV南桥镇刘村北1号公变 | 06M00001200738522 | 0000461988 | 200 | 80.8
1839 | 兰陵 | 南桥供电所 | 220kV苍山站 | 330 | 1.5783 | 110kV南桥站 | 100 | 0.93869 | - | - | - | 10kV13南工线 | 518 | 5191.038 | 10kV南桥镇佘村2号公变 | 06M00000045382955 | 4275855 | 200 | 97.66
1840 | 兰陵 | 南桥供电所 | 220kV苍山站 | 330 | 1.5783 | 110kV南桥站 | 100 | 0.93869 | - | - | - | 10kV14邹庄线 | 600 | 6663.96 | 10kV南桥镇宋庄2中1号公变 | 06M00001200861080 | 0000721290 | 200 | 36.52
1841 | 兰陵 | 南桥供电所 | 220kV苍山站 | 330 | 1.5783 | 110kV南桥站 | 100 | 0.93869 | - | - | - | 10kV14邹庄线 | 600 | 6663.96 | 10kV南桥镇卓庄南1号公变 | 06M00001200714303 | 0000466988 | 400 | 240.73
1842 | 兰陵 | 南桥供电所 | 220kV苍山站 | 330 | 1.5783 | 110kV南桥站 | 100 | 0.93869 | - | - | - | 10kV14邹庄线 | 600 | 6663.96 | 10kV南桥镇北桥西西1号公变 | 06M00001200860386 | 0000466081 | 200 | 124.48
1843 | 兰陵 | 南桥供电所 | 220kV苍山站 | 330 | 1.5783 | 110kV南桥站 | 100 | 0.93869 | - | - | - | 10kV15后疃线 | 600 | 6250.56 | 10kV南桥镇大湖子3号公变 | 06M00000015447834 | 4275846 | 200 | 160
1844 | 兰陵 | 南桥供电所 | 220kV苍山站 | 330 | 1.5783 | 110kV南桥站 | 100 | 0.93869 | - | - | - | 10kV15后疃线 | 600 | 6250.56 | 10kV南桥镇鲁东南2号公变 | 06M00001200884437 | 0001038648 | 200 | 160
1845 | 兰陵 | 南桥供电所 | 220kV苍山站 | 330 | 1.5783 | 110kV南桥站 | 100 | 0.93869 | - | - | - | 10kV13南工线 | 518 | 5191.038 | 10kV南桥镇斜里北1号公变 | 06M00001200738478 | 0000465913 | 160 | 118.1
1846 | 兰陵 | 南桥供电所 | 220kV苍山站 | 330 | 1.5783 | 110kV南桥站 | 100 | 0.93869 | - | - | - | 10kV15后疃线 | 600 | 6250.56 | 10kV南桥镇鲁西3号公变 | 06M00000017195010 | 4318514 | 200 | 160
1847 | 兰陵 | 南桥供电所 | 220kV苍山站 | 330 | 1.5783 | 110kV南桥站 | 100 | 0.93869 | - | - | - | 10kV15后疃线 | 600 | 6250.56 | 10kV南桥镇吕家东1号公变 | 06M00001200714261 | 0000465379 | 400 | 217.15
1848 | 兰陵 | 南桥供电所 | 220kV苍山站 | 330 | 1.5783 | 110kV南桥站 | 100 | 0.93869 | - | - | - | 10kV14邹庄线 | 600 | 6663.96 | 10kV南桥镇南桥村3号公变 | 06M00001200884412 | 0001044608 | 200 | 160
1849 | 兰陵 | 南桥供电所 | 220kV苍山站 | 330 | 1.5783 | 110kV南桥站 | 100 | 0.93869 | - | - | - | 10kV13南工线 | 518 | 5191.038 | 10kV南桥镇小尧南1号公变 | 06M00000037915096 | 0000459337 | 200 | 127.18
1850 | 兰陵 | 南桥供电所 | 220kV苍山站 | 330 | 1.5783 | 110kV南桥站 | 100 | 0.93869 | - | - | - | 10kV13南工线 | 518 | 5191.038 | 10kV南桥镇程村3号公变 | 06M00001200892585 | 0001048177 | 400 | 202.88
1851 | 兰陵 | 南桥供电所 | 220kV苍山站 | 330 | 1.5783 | 110kV南桥站 | 100 | 0.93869 | - | - | - | 10kV14邹庄线 | 600 | 6663.96 | 10kV南桥镇北李庄南1号公变 | 06M00001200714212 | 0000460660 | 400 | 246.07
1852 | 兰陵 | 南桥供电所 | 220kV苍山站 | 330 | 1.5783 | 110kV南桥站 | 100 | 0.93869 | - | - | - | 10kV13南工线 | 518 | 5191.038 | 10kV南桥镇鲁西东1号公变 | 06M00001200738489 | 0000459336 | 200 | 160
1853 | 兰陵 | 南桥供电所 | 220kV苍山站 | 330 | 1.5783 | 110kV南桥站 | 100 | 0.93869 | - | - | - | 10kV14邹庄线 | 600 | 6663.96 | 10kV南桥镇袁庄1号公变 | 06M00000038837973 | 0000466097 | 400 | 238.08
1854 | 兰陵 | 南桥供电所 | 220kV苍山站 | 330 | 1.5783 | 110kV南桥站 | 100 | 0.93869 | - | - | - | 10kV14邹庄线 | 600 | 6663.96 | 10kV南桥镇北桥东东1号公变 | 06M00001200860309 | 0000459332 | 400 | 296.57
1855 | 兰陵 | 南桥供电所 | 220kV苍山站 | 330 | 1.5783 | 110kV南桥站 | 100 | 0.93869 | - | - | - | 10kV14邹庄线 | 600 | 6663.96 | 10kV南桥镇北桥西2号公变 | 06M00001200913007 | 4056961 | 400 | 288.18
1856 | 兰陵 | 南桥供电所 | 220kV苍山站 | 330 | 1.5783 | 110kV南桥站 | 100 | 0.93869 | - | - | - | 10kV15后疃线 | 600 | 6250.56 | 10kV后疃线吕家4号台架变 | 06M00000037827294 | 158964366 | 200 | 48.7
1857 | 兰陵 | 南桥供电所 | 220kV苍山站 | 330 | 1.5783 | 110kV南桥站 | 100 | 0.93869 | - | - | - | 10kV15后疃线 | 600 | 6250.56 | 10kV南桥镇南桥村北1号公变 | 06M00001200713519 | 0000459321 | 400 | 103.5
1858 | 兰陵 | 南桥供电所 | 220kV苍山站 | 330 | 1.5783 | 110kV南桥站 | 100 | 0.93869 | - | - | - | 10kV15后疃线 | 600 | 6250.56 | 10kV南桥镇小湖子东1号公变 | 06M00001200917228 | 0000462311 | 200 | 127.55
1859 | 兰陵 | 南桥供电所 | 220kV苍山站 | 330 | 1.5783 | 110kV南桥站 | 100 | 0.93869 | - | - | - | 10kV13南工线 | 518 | 5191.038 | 10kV南桥镇蒲坦庄东1号公变 | 06M00001200738519 | 0000466498 | 200 | 145.57
1860 | 兰陵 | 南桥供电所 | 220kV苍山站 | 330 | 1.5783 | 110kV南桥站 | 100 | 0.93869 | - | - | - | 10kV13南工线 | 518 | 5191.038 | 10kV南桥镇宋疃5号公变 | 06M00000015447816 | 4275866 | 160 | 128
1861 | 兰陵 | 南桥供电所 | 220kV苍山站 | 330 | 1.5783 | 110kV南桥站 | 100 | 0.93869 | - | - | - | 10kV14邹庄线 | 600 | 6663.96 | 10kV南桥镇前湖寨西1号公变 | 06M00000009961312 | 0000466985 | 200 | 160
1862 | 兰陵 | 南桥供电所 | 220kV苍山站 | 330 | 1.5783 | 110kV南桥站 | 100 | 0.93869 | - | - | - | 10kV14邹庄线 | 600 | 6663.96 | 10kV南桥镇北桥东2号公变 | 06M00001200913009 | 4056960 | 400 | 229.31
1863 | 兰陵 | 南桥供电所 | 220kV苍山站 | 330 | 1.5783 | 110kV南桥站 | 100 | 0.93869 | - | - | - | 10kV15后疃线 | 600 | 6250.56 | 10kV南桥镇后疃1东号公变 | 06M00001200714251 | 0000462315 | 400 | 265.67
1864 | 兰陵 | 南桥供电所 | 220kV苍山站 | 330 | 1.5783 | 110kV南桥站 | 100 | 0.93869 | - | - | - | 10kV14邹庄线 | 600 | 6663.96 | 10kV南桥镇丁庄2号公变 | 06M00000009961308 | 4178973 | 400 | 320
1865 | 兰陵 | 南桥供电所 | 220kV苍山站 | 330 | 1.5783 | 110kV南桥站 | 100 | 0.93869 | - | - | - | 10kV15后疃线 | 600 | 6250.56 | 10kV南桥镇后疃3号公变 | 06M00000009961334 | 4178975 | 400 | 206.41
1866 | 兰陵 | 南桥供电所 | 220kV苍山站 | 330 | 1.5783 | 110kV南桥站 | 100 | 0.93869 | - | - | - | 10kV15后疃线 | 600 | 6250.56 | 10kV南桥镇吕家2号公变 | 06M00001200920441 | 1200920441 | 400 | 123.64
1867 | 兰陵 | 南桥供电所 | 220kV苍山站 | 330 | 1.5783 | 110kV南桥站 | 100 | 0.93869 | - | - | - | 10kV13南工线 | 518 | 5191.038 | 10kV南桥镇宋疃4号公变 | 06M00001200884435 | 0001021990 | 200 | 160
1868 | 兰陵 | 南桥供电所 | 220kV苍山站 | 330 | 1.5783 | 110kV南桥站 | 100 | 0.93869 | - | - | - | 10kV13南工线 | 518 | 5191.038 | 10kV南桥镇石卜中1号公变 | 06M00001200738514 | 0000465388 | 200 | 145
1869 | 兰陵 | 南桥供电所 | 220kV苍山站 | 330 | 1.5783 | 110kV南桥站 | 100 | 0.93869 | - | - | - | 10kV14邹庄线 | 600 | 6663.96 | 10kV南桥镇邹庄2北1号公变 | 06M00001200923678 | 0000831822 | 200 | 155
1870 | 兰陵 | 南桥供电所 | 220kV苍山站 | 330 | 1.5783 | 110kV南桥站 | 100 | 0.93869 | - | - | - | 10kV15后疃线 | 600 | 6250.56 | 10kV南桥镇鲁东3号公变 | 06M00000016137441 | 4289293 | 200 | 160
1871 | 兰陵 | 南桥供电所 | 220kV苍山站 | 330 | 1.5783 | 110kV南桥站 | 100 | 0.93869 | - | - | - | 10kV14邹庄线 | 600 | 6663.96 | 10kV南桥镇丁庄西1号公变 | 06M00001200714222 | 0000467406 | 200 | 160
1872 | 兰陵 | 南桥供电所 | 220kV苍山站 | 330 | 1.5783 | 110kV南桥站 | 100 | 0.93869 | - | - | - | 10kV13南工线 | 518 | 5191.038 | 10kV南桥镇孙村西2号公变 | 06M00001200738501 | 0000955796 | 100 | 31.55
1873 | 兰陵 | 南桥供电所 | 220kV苍山站 | 330 | 1.5783 | 110kV南桥站 | 100 | 0.93869 | - | - | - | 10kV15后疃线 | 600 | 6250.56 | 10kV南桥镇南桥西西1号公变 | 06M00001200709561 | 0000466846 | 400 | 320
1874 | 兰陵 | 南桥供电所 | 220kV苍山站 | 330 | 1.5783 | 110kV南桥站 | 100 | 0.93869 | - | - | - | 10kV15后疃线 | 600 | 6250.56 | 10kV南桥镇小湖子2号公变 | 06M00001200884874 | 0001038646 | 400 | 280.67
1875 | 兰陵 | 南桥供电所 | 220kV苍山站 | 330 | 1.5783 | 110kV南桥站 | 100 | 0.93869 | - | - | - | 10kV13南工线 | 518 | 5191.038 | 10kV南桥镇马沟东东1号公变 | 06M00000038837145 | 0000466991 | 400 | 245.24
1876 | 兰陵 | 南桥供电所 | 220kV苍山站 | 330 | 1.5783 | 110kV南桥站 | 100 | 0.93869 | - | - | - | 10kV13南工线 | 518 | 5191.038 | 10kV南桥镇鲍庄南3号公变 | 06M00000056627744 | 166998154 | 200 | 70.99
1877 | 兰陵 | 南桥供电所 | 220kV苍山站 | 330 | 1.5783 | 110kV南桥站 | 100 | 0.93869 | - | - | - | 10kV14邹庄线 | 600 | 6663.96 | 10kV南桥镇贯村2号公变 | 06M00001200884871 | 0001038640 | 400 | 115.31
1878 | 兰陵 | 南桥供电所 | 220kV苍山站 | 330 | 1.5783 | 110kV南桥站 | 100 | 0.93869 | - | - | - | 10kV13南工线 | 518 | 5191.038 | 10kV南桥镇大桥东1号公变 | 06M00000010649960 | 0000459335 | 400 | 320
1879 | 兰陵 | 南桥供电所 | 220kV苍山站 | 330 | 1.5783 | 110kV南桥站 | 100 | 0.93869 | - | - | - | 10kV13南工线 | 518 | 5191.038 | 10kV南桥镇斜里2号公变 | 06M00001200908754 | 4048190 | 400 | 96.11
1880 | 兰陵 | 南桥供电所 | 220kV苍山站 | 330 | 1.5783 | 110kV南桥站 | 100 | 0.93869 | - | - | - | 10kV14邹庄线 | 600 | 6663.96 | 10kV南桥镇邹庄南1号公变 | 06M00001200923676 | 0000466983 | 400 | 143.48
1881 | 兰陵 | 南桥供电所 | 220kV苍山站 | 330 | 1.5783 | 110kV南桥站 | 100 | 0.93869 | - | - | - | 10kV13南工线 | 518 | 5191.038 | 10kV南桥镇前朱邑西南1号公变 | 06M00001200913640 | 0000807846 | 200 | 160
1882 | 兰陵 | 南桥供电所 | 220kV苍山站 | 330 | 1.5783 | 110kV南桥站 | 100 | 0.93869 | - | - | - | 10kV13南工线 | 518 | 5191.038 | 10kV南桥镇红旗南1号公变 | 06M00000009963839 | 0000460641 | 400 | 279.56
1883 | 兰陵 | 南桥供电所 | 220kV苍山站 | 330 | 1.5783 | 110kV南桥站 | 100 | 0.93869 | - | - | - | 10kV15后疃线 | 600 | 6250.56 | 10kV南桥镇鲁东2号公变 | 06M00001200857636 | 0000991025 | 200 | 160
1884 | 兰陵 | 南桥供电所 | 220kV苍山站 | 330 | 1.5783 | 110kV南桥站 | 100 | 0.93869 | - | - | - | 10kV13南工线 | 518 | 5191.038 | 10kV南桥镇后朱邑北1号公变 | 06M00001200738473 | 0000459333 | 200 | 150
1885 | 兰陵 | 南桥供电所 | 220kV苍山站 | 330 | 1.5783 | 110kV南桥站 | 100 | 0.93869 | - | - | - | 10kV13南工线 | 518 | 5191.038 | 10kV南桥镇石卜2号公变 | 06M00000058179932 | 0000994227 | 400 | 306.8
1886 | 兰陵 | 南桥供电所 | 220kV苍山站 | 330 | 1.5783 | 110kV南桥站 | 100 | 0.93869 | - | - | - | 10kV13南工线 | 518 | 5191.038 | 10kV南桥镇程村1号公变 | 06M00001200738513 | 0000466993 | 160 | 54.17
1887 | 兰陵 | 南桥供电所 | 220kV苍山站 | 330 | 1.5783 | 110kV南桥站 | 100 | 0.93869 | - | - | - | 10kV13南工线 | 518 | 5191.038 | 10kV南桥镇鲍庄西1号公变 | 06M00001200738471 | 0000749660 | 200 | 160
1888 | 兰陵 | 南桥供电所 | 220kV苍山站 | 330 | 1.5783 | 110kV南桥站 | 100 | 0.93869 | - | - | - | 10kV14邹庄线 | 600 | 6663.96 | 10kV南桥镇南桥东东1号公变 | 06M00000031373649 | 0000460744 | 400 | 310.79
1889 | 兰陵 | 南桥供电所 | 220kV苍山站 | 330 | 1.5783 | 110kV南桥站 | 100 | 0.93869 | - | - | - | 10kV13南工线 | 518 | 5191.038 | 10kV南桥镇陆庄南1号公变 | 06M00000031373598 | 0000460662 | 400 | 320
1890 | 兰陵 | 南桥供电所 | 220kV苍山站 | 330 | 1.5783 | 110kV南桥站 | 100 | 0.93869 | - | - | - | 10kV15后疃线 | 600 | 6250.56 | 10kV南桥镇后疃2北1号公变 | 06M00001200711283 | 0000466503 | 400 | 176.34
1891 | 兰陵 | 南桥供电所 | 220kV苍山站 | 330 | 1.5783 | 110kV南桥站 | 100 | 0.93869 | - | - | - | 10kV14邹庄线 | 600 | 6663.96 | 10kV前湖寨2号公变 | 06M00000009961310 | 4178974 | 160 | 96.39
1892 | 兰陵 | 南桥供电所 | 220kV苍山站 | 330 | 1.5783 | 110kV南桥站 | 100 | 0.93869 | - | - | - | 10kV15后疃线 | 600 | 6250.56 | 10kV南桥镇南桥公变1号公变 | 06M00001200713505 | 0000935886 | 315 | 216.69
1893 | 兰陵 | 南桥供电所 | 220kV苍山站 | 330 | 1.5783 | 110kV南桥站 | 100 | 0.93869 | - | - | - | 10kV15后疃线 | 600 | 6250.56 | 10kV南桥镇大魏楼南1号公变 | 06M00001200960193 | 0000465380 | 400 | 239.16
1894 | 兰陵 | 南桥供电所 | 220kV苍山站 | 330 | 1.5783 | 110kV南桥站 | 100 | 0.93869 | - | - | - | 10kV13南工线 | 518 | 5191.038 | 10kV南桥镇宋疃（3）1号 | 06M00001200910905 | 0001021990 | 315 | 252
1895 | 兰陵 | 南桥供电所 | 220kV苍山站 | 330 | 1.5783 | 110kV南桥站 | 100 | 0.93869 | - | - | - | 10kV15后疃线 | 600 | 6250.56 | 10kV南桥镇小魏楼南1号公变 | 06M00000057033626 | 0000460743 | 200 | 115.45
1896 | 兰陵 | 南桥供电所 | 220kV苍山站 | 330 | 1.5783 | 110kV南桥站 | 100 | 0.93869 | - | - | - | 10kV13南工线 | 518 | 5191.038 | 10kV南桥镇杨庄南1号公变 | 06M00001200738547 | 0000462317 | 100 | 0.5
1897 | 兰陵 | 南桥供电所 | 220kV苍山站 | 330 | 1.5783 | 110kV南桥站 | 100 | 0.93869 | - | - | - | 10kV13南工线 | 518 | 5191.038 | 10kV南桥镇前朱邑南1号公变 | 06M00001200913668 | 0000466989 | 200 | 100.6
1898 | 兰陵 | 南桥供电所 | 220kV苍山站 | 330 | 1.5783 | 110kV南桥站 | 100 | 0.93869 | - | - | - | 10kV13南工线 | 518 | 5191.038 | 10kV南桥镇前屯2号公变 | 06M00001200908750 | 4048192 | 400 | 231.65
1899 | 兰陵 | 南桥供电所 | 220kV苍山站 | 330 | 1.5783 | 110kV南桥站 | 100 | 0.93869 | - | - | - | 10kV14邹庄线 | 600 | 6663.96 | 10kV南桥镇刘庄南1号公变 | 06M00001200941234 | 0000460659 | 400 | 204.01
1900 | 兰陵 | 南桥供电所 | 220kV苍山站 | 330 | 1.5783 | 110kV南桥站 | 100 | 0.93869 | - | - | - | 10kV13南工线 | 518 | 5191.038 | 10kV南桥镇大桥2号公变 | 06M00000010650022 | 4193799 | 400 | 320
1901 | 兰陵 | 南桥供电所 | 220kV苍山站 | 330 | 1.5783 | 110kV南桥站 | 100 | 0.93869 | - | - | - | 10kV15后疃线 | 600 | 6250.56 | 10kV南桥镇高卜庄2号变 | 06M00001200937026 | 4095135 | 400 | 312.85
1902 | 兰陵 | 南桥供电所 | 220kV苍山站 | 330 | 1.5783 | 110kV南桥站 | 100 | 0.93869 | - | - | - | 10kV13南工线 | 518 | 5191.038 | 10kV南桥镇宋疃（2）1号公变 | 06M00001200910934 | 0000466667 | 160 | 114.8
1903 | 兰陵 | 南桥供电所 | 220kV苍山站 | 330 | 1.5783 | 110kV南桥站 | 100 | 0.93869 | - | - | - | 10kV13南工线 | 518 | 5191.038 | 10kV南桥镇房岭1南号公变 | 06M00000035271816 | 0000465387 | 200 | 114.17
1904 | 兰陵 | 南桥供电所 | 220kV苍山站 | 330 | 1.5783 | 110kV南桥站 | 100 | 0.93869 | - | - | - | 10kV13南工线 | 518 | 5191.038 | 10kV南桥镇佘村西1号公变 | 06M00001200738499 | 0000466015 | 200 | 154.5
1905 | 兰陵 | 南桥供电所 | 220kV苍山站 | 330 | 1.5783 | 110kV南桥站 | 100 | 0.93869 | - | - | - | 10kV13南工线 | 518 | 5191.038 | 10kV南桥镇石卜3号公变 | 06M00001200923680 | 0000994224 | 200 | 160
1906 | 兰陵 | 南桥供电所 | 220kV苍山站 | 330 | 1.5783 | 110kV南桥站 | 100 | 0.93869 | - | - | - | 10kV13南工线 | 518 | 5191.038 | 10kV南桥镇黄山前1号公变 | 06M00001200738531 | 0000466990 | 200 | 53.4
1907 | 兰陵 | 南桥供电所 | 220kV苍山站 | 330 | 1.5783 | 110kV南桥站 | 100 | 0.93869 | - | - | - | 10kV15后疃线 | 600 | 6250.56 | 10kV南桥镇唐庄西1号公变 | 06M00001200917215 | 0000459320 | 200 | 138.72
1908 | 兰陵 | 南桥供电所 | 220kV苍山站 | 330 | 1.5783 | 110kV南桥站 | 100 | 0.93869 | - | - | - | 10kV15后疃线 | 600 | 6250.56 | 10kV南桥镇鲁东南南1号公变 | 06M00001200911078 | 0000467396 | 200 | 160
1909 | 兰陵 | 南桥供电所 | 220kV苍山站 | 330 | 1.5783 | 110kV南桥站 | 100 | 0.93869 | - | - | - | 10kV15后疃线 | 600 | 6250.56 | 10kV南桥镇鲁西2号公变 | 06M00000045396295 | 0001021987 | 400 | 320
1910 | 兰陵 | 南桥供电所 | 220kV苍山站 | 330 | 1.5783 | 110kV南桥站 | 100 | 0.93869 | - | - | - | 10kV15后疃线 | 600 | 6250.56 | 10kV南桥镇界坊1号公变 | 06M00001200714254 | 0000466501 | 400 | 280.39
1911 | 兰陵 | 南桥供电所 | 220kV苍山站 | 330 | 1.5783 | 110kV南桥站 | 100 | 0.93869 | - | - | - | 10kV15后疃线 | 600 | 6250.56 | 10kV南桥镇西户庄南1号公变 | 06M00001200917216 | 0000459319 | 200 | 160
1912 | 兰陵 | 南桥供电所 | 220kV苍山站 | 330 | 1.5783 | 110kV南桥站 | 100 | 0.93869 | - | - | - | 10kV14邹庄线 | 600 | 6663.96 | 10kV南桥镇官桥东东1号公变 | 06M00000037915593 | 0000749658 | 200 | 52.96
1913 | 兰陵 | 南桥供电所 | 220kV苍山站 | 330 | 1.5783 | 110kV南桥站 | 100 | 0.93869 | - | - | - | 10kV15后疃线 | 600 | 6250.56 | 10kV南桥镇大湖子2号公变 | 06M00001200744780 | 0000994226 | 200 | 160
1914 | 兰陵 | 南桥供电所 | 220kV苍山站 | 330 | 1.5783 | 110kV南桥站 | 100 | 0.93869 | - | - | - | 10kV13南工线 | 518 | 5191.038 | 10kV南桥镇远沟东1号公变 | 06M00001200738528 | 0000466992 | 100 | 46.28
1915 | 兰陵 | 南桥供电所 | 220kV苍山站 | 330 | 1.5783 | 110kV南桥站 | 100 | 0.93869 | - | - | - | 10kV13南工线 | 518 | 5191.038 | 10kV南桥镇宋疃6号公变 | 06M80000135262891 | 174009682 | 200 | 160
1916 | 兰陵 | 南桥供电所 | 220kV苍山站 | 330 | 1.5783 | 110kV南桥站 | 100 | 0.93869 | - | - | - | 10kV13南工线 | 518 | 5191.038 | 10kV南桥镇大李沟2号公变 | 06M00001200807290 | 0001014416 | 200 | 160
1917 | 兰陵 | 南桥供电所 | 220kV苍山站 | 330 | 1.5783 | 110kV南桥站 | 100 | 0.93869 | - | - | - | 10kV13南工线 | 518 | 5191.038 | 10kV南桥镇小李庄2号公变 | 06M00001200742918 | 0000991026 | 200 | 160
1918 | 兰陵 | 南桥供电所 | 220kV苍山站 | 330 | 1.5783 | 110kV南桥站 | 100 | 0.93869 | - | - | - | 10kV15后疃线 | 600 | 6250.56 | 10kV南桥镇高埠庄南1号公变 | 06M00001200960199 | 0000459318 | 400 | 252.39
1919 | 兰陵 | 南桥供电所 | 220kV苍山站 | 330 | 1.5783 | 110kV南桥站 | 100 | 0.93869 | - | - | - | 10kV13南工线 | 518 | 5191.038 | 10kV南桥镇前屯1号公变 | 06M00001200738505 | 0000460640 | 200 | 108.94
1920 | 兰陵 | 南桥供电所 | 220kV苍山站 | 330 | 1.5783 | 110kV南桥站 | 100 | 0.93869 | - | - | - | 10kV13南工线 | 518 | 5191.038 | 10kV南桥镇后朱邑2号公变 | 06M00001200922482 | 1200922482 | 200 | 134.1
1921 | 兰陵 | 南桥供电所 | 220kV苍山站 | 330 | 1.5783 | 110kV南桥站 | 100 | 0.93869 | - | - | - | 10kV13南工线 | 518 | 5191.038 | 10kV南桥镇李楼南1号公变 | 06M00001200738543 | 0000460663 | 160 | 39.45
1922 | 兰陵 | 南桥供电所 | 220kV苍山站 | 330 | 1.5783 | 110kV南桥站 | 100 | 0.93869 | - | - | - | 10kV15后疃线 | 600 | 6250.56 | 10kV南桥镇鲁东中1号公变 | 06M00001200738485 | 0000467410 | 200 | 160
1923 | 兰陵 | 南桥供电所 | 220kV苍山站 | 330 | 1.5783 | 110kV南桥站 | 100 | 0.93869 | - | - | - | 10kV13南工线 | 518 | 5191.038 | 10kV南桥镇小李庄北1号公变 | 06M00001200738539 | 160410046 | 200 | 139.28
1924 | 兰陵 | 南桥供电所 | 220kV苍山站 | 330 | 1.5783 | 110kV南桥站 | 100 | 0.93869 | - | - | - | 10kV13南工线 | 518 | 5191.038 | 10kV南桥镇远沟西2号公变 | 06M00000057905459 | 0000975895 | 200 | 160
1925 | 兰陵 | 南桥供电所 | 220kV苍山站 | 330 | 1.5783 | 110kV南桥站 | 100 | 0.93869 | - | - | - | 10kV14邹庄线 | 600 | 6663.96 | 10kV南桥镇赵普2号公变 | 06M00001200908756 | 4048188 | 400 | 320
1926 | 兰陵 | 南桥供电所 | 220kV苍山站 | 330 | 1.5783 | 110kV南桥站 | 100 | 0.93869 | - | - | - | 10kV15后疃线 | 600 | 6250.56 | 10kV后疃线吕家3号台架变 | 06M00000037827232 | 158963796 | 200 | 105.85
1927 | 兰陵 | 南桥供电所 | 220kV苍山站 | 330 | 1.5783 | 110kV南桥站 | 100 | 0.93869 | - | - | - | 10kV14邹庄线 | 600 | 6663.96 | 10kV南桥镇南桥东（2）1号公变 | 06M00001200857895 | 0000935871 | 200 | 160
1928 | 兰陵 | 南桥供电所 | 220kV苍山站 | 330 | 1.5783 | 110kV南桥站 | 100 | 0.93869 | - | - | - | 10kV14邹庄线 | 600 | 6663.96 | 10kV南桥镇宋庄西1号公变 | 06M00001200861071 | 0000462316 | 200 | 105.88
1929 | 兰陵 | 南桥供电所 | 220kV苍山站 | 330 | 1.5783 | 110kV南桥站 | 100 | 0.93869 | - | - | - | 10kV15后疃线 | 600 | 6250.56 | 10kV南桥镇前疃2号公变 | 06M00000010649991 | 4193796 | 400 | 217.5
1930 | 兰陵 | 南桥供电所 | 220kV苍山站 | 330 | 1.5783 | 110kV南桥站 | 100 | 0.93869 | - | - | - | 10kV13南工线 | 518 | 5191.038 | 10kV南桥镇后屯西1号公变 | 06M00000031929027 | 0000460740 | 200 | 86
1931 | 兰陵 | 南桥供电所 | 220kV苍山站 | 330 | 1.5783 | 110kV南桥站 | 100 | 0.93869 | - | - | - | 10kV14邹庄线 | 600 | 6663.96 | 10kV南桥镇南桥公变中1号公变 | 06M00001200709560 | 0000465133 | 400 | 171.38
1932 | 兰陵 | 南桥供电所 | 220kV苍山站 | 330 | 1.5783 | 110kV南桥站 | 100 | 0.93869 | - | - | - | 10kV13南工线 | 518 | 5191.038 | 10kV南桥镇张沟北1号公变 | 06M00000035271814 | 0000467407 | 200 | 160
1933 | 兰陵 | 南桥供电所 | 220kV苍山站 | 330 | 1.5783 | 110kV南桥站 | 100 | 0.93869 | - | - | - | 10kV13南工线 | 518 | 5191.038 | 10kV南桥镇小寺东1号公变 | 06M00000038837147 | 0000466842 | 200 | 0
1934 | 兰陵 | 南桥供电所 | 220kV苍山站 | 330 | 1.5783 | 110kV南桥站 | 100 | 0.93869 | - | - | - | 10kV15后疃线 | 600 | 6250.56 | 10kV南桥镇赵庄东1号公变 | 06M00000030208599 | 0000460646 | 400 | 320
1935 | 兰陵 | 南桥供电所 | 220kV苍山站 | 330 | 1.5783 | 110kV南桥站 | 100 | 0.93869 | - | - | - | 10kV15后疃线 | 600 | 6250.56 | 10kV后疃线赵庄2号台架变 | 06M00000047461528 | 162809611 | 200 | 160
1936 | 兰陵 | 南桥供电所 | 220kV苍山站 | 330 | 1.5783 | 110kV南桥站 | 100 | 0.93869 | - | - | - | 10kV15后疃线 | 600 | 6250.56 | 10kV南桥镇鲁东新区南1号公变 | 06M00001200738482 | 0000678238 | 400 | 40.82
1937 | 兰陵 | 南桥供电所 | 220kV苍山站 | 330 | 1.5783 | 110kV南桥站 | 100 | 0.93869 | - | - | - | 10kV15后疃线 | 600 | 6250.56 | 10kV南桥镇小湖子3号公变 | 06M00000037497759 | 158566100 | 200 | 120.95
1938 | 兰陵 | 南桥供电所 | 220kV苍山站 | 330 | 1.5783 | 110kV南桥站 | 100 | 0.93869 | - | - | - | 10kV15后疃线 | 600 | 6250.56 | 10kV南桥镇大湖子北1号公变 | 06M00001200710066 | 0000465290 | 100 | 80
1939 | 兰陵 | 南桥供电所 | 220kV苍山站 | 330 | 1.5783 | 110kV南桥站 | 100 | 0.93869 | - | - | - | 10kV13南工线 | 518 | 5191.038 | 10kV南桥镇鲍庄1号公变 | 06M00001200738470 | 0000460661 | 200 | 160
1940 | 兰陵 | 南桥供电所 | 220kV苍山站 | 330 | 1.5783 | 110kV南桥站 | 100 | 0.93869 | - | - | - | 10kV13南工线 | 518 | 5191.038 | 10kV南工线陆庄1号台架变 | 06M00000034050952 | 157016934 | 200 | 131.51
1941 | 兰陵 | 南桥供电所 | 220kV苍山站 | 330 | 1.5783 | 110kV南桥站 | 100 | 0.93869 | - | - | - | 10kV13南工线 | 518 | 5191.038 | 10kV南桥镇小李沟西1号公变 | 06M00001200917212 | 0000467409 | 100 | 80
1942 | 兰陵 | 南桥供电所 | 220kV苍山站 | 330 | 1.5783 | 110kV南桥站 | 100 | 0.93869 | - | - | - | 10kV15后疃线 | 600 | 6250.56 | 10kV南桥镇南桥村2号公变 | 06M00001200889796 | 0001044605 | 200 | 109.4
1943 | 兰陵 | 南桥供电所 | 220kV苍山站 | 330 | 1.5783 | 110kV南桥站 | 100 | 0.93869 | 35kV三合站 | 26 | 0.93869 | 10kV15南桥线 | 242 | 2043.182 | 10kV长城镇任桥2号公变 | 06M80000172577977 | 0001000744 | 400 | 0
1944 | 兰陵 | 南桥供电所 | 220kV苍山站 | 330 | 1.5783 | 110kV南桥站 | 100 | 0.93869 | 35kV三合站 | 26 | 0.93869 | 10kV15南桥线 | 242 | 2043.182 | 10kV南桥镇后湖寨西1号公变 | 06M00001200714305 | 0000466986 | 200 | 97.38
1945 | 兰陵 | 南桥供电所 | 220kV苍山站 | 330 | 1.5783 | 110kV南桥站 | 100 | 0.93869 | 35kV三合站 | 26 | 0.93869 | 10kV15南桥线 | 242 | 2043.182 | 10kV南桥镇卢楼2号公变 | 06M00000009963160 | 4178971 | 400 | 190.59
1946 | 兰陵 | 南桥供电所 | 220kV苍山站 | 330 | 1.5783 | 110kV南桥站 | 100 | 0.93869 | 35kV三合站 | 26 | 0.93869 | 10kV15南桥线 | 242 | 2043.182 | 10kV长城镇任桥北1号公变 | 06M00001200815315 | 0000467015 | 315 | 0
1947 | 兰陵 | 南桥供电所 | 220kV苍山站 | 330 | 1.5783 | 110kV南桥站 | 100 | 0.93869 | 35kV三合站 | 26 | 0.93869 | 10kV15南桥线 | 242 | 2043.182 | 10kV南桥镇芦楼西1号公变 | 06M00001200714306 | 0000466987 | 200 | 28.7
1948 | 兰陵 | 南桥供电所 | 220kV苍山站 | 330 | 1.5783 | 110kV南桥站 | 100 | 0.93869 | 35kV三合站 | 26 | 0.93869 | 10kV15南桥线 | 242 | 2043.182 | 10kV南桥镇后湖寨2号公变 | 06M00001200937349 | 4095136 | 400 | 282.05
1949 | 兰陵 | 尚岩供电所 | 220kV尚岩站 | 330 | 20.6016 | 110kV合兴站 | 126 | 18.7594 | - | - | - | 10kV37合兴二十二线 | 600 | 8313.6 | 10kV尚岩镇小辛庄1号公变200 | 06M00001200429571 | 0000466489 | 200 | 160
1950 | 兰陵 | 尚岩供电所 | 220kV尚岩站 | 330 | 20.6016 | 110kV合兴站 | 126 | 18.7594 | - | - | - | 10kV37合兴二十二线 | 600 | 8313.6 | 10kV尚岩镇周埝沟2号公变160 | 06M00000012489845 | 0000466489 | 160 | 128
1951 | 兰陵 | 尚岩供电所 | 220kV尚岩站 | 330 | 20.6016 | - | - | - | 35kV会宝岭站 | 30 | 16.1866 | 10kV1尚岩线 | 587 | 6263.412 | 10kV尚岩镇安庄村农灌2号公变 | 06M00000018465670 | 4331737 | 100 | 80
1952 | 兰陵 | 尚岩供电所 | 220kV尚岩站 | 330 | 20.6016 | - | - | - | 35kV会宝岭站 | 30 | 16.1866 | 10kV1尚岩线 | 587 | 6263.412 | 10kV尚岩镇张村农灌1号公变 | 06M00000018465761 | 4331731 | 100 | 80
1953 | 兰陵 | 尚岩供电所 | 220kV尚岩站 | 330 | 20.6016 | - | - | - | 35kV会宝岭站 | 30 | 16.1866 | 10kV1尚岩线 | 587 | 6263.412 | 10kV尚岩镇王楼3号公变 | 06M00000012246147 | 4226845 | 200 | 160
1954 | 兰陵 | 尚岩供电所 | 220kV尚岩站 | 330 | 20.6016 | - | - | - | 35kV会宝岭站 | 30 | 16.1866 | 10kV1尚岩线 | 587 | 6263.412 | 10kV尚岩镇葛村农灌1号公变 | 06M00000018465713 | 4331734 | 100 | 80
1955 | 兰陵 | 尚岩供电所 | 220kV尚岩站 | 330 | 20.6016 | - | - | - | 35kV会宝岭站 | 30 | 16.1866 | 10kV1尚岩线 | 587 | 6263.412 | 10kV尚岩镇惠东村4号公变 | 06M00000010960766 | 4200782 | 630 | 504
1956 | 兰陵 | 尚岩供电所 | 220kV尚岩站 | 330 | 20.6016 | - | - | - | 35kV会宝岭站 | 30 | 16.1866 | 10kV1尚岩线 | 587 | 6263.412 | 10kV尚岩镇万村东2号公变 | 06M00001200837494 | 0000460409 | 400 | 320
1957 | 兰陵 | 尚岩供电所 | 220kV尚岩站 | 330 | 20.6016 | - | - | - | 35kV会宝岭站 | 30 | 16.1866 | 10kV1尚岩线 | 587 | 6263.412 | 10kV尚岩镇张村1号公变 | 06M00001200924525 | 0000467025 | 160 | 0
1958 | 兰陵 | 尚岩供电所 | 220kV尚岩站 | 330 | 20.6016 | - | - | - | 35kV会宝岭站 | 30 | 16.1866 | 10kV1尚岩线 | 587 | 6263.412 | 10kV尚岩镇枣庄1号公变 | 06M00001200408023 | 0000467024 | 100 | 41.78
1959 | 兰陵 | 尚岩供电所 | 220kV尚岩站 | 330 | 20.6016 | - | - | - | 35kV会宝岭站 | 30 | 16.1866 | 10kV1尚岩线 | 587 | 6263.412 | 10kV尚岩镇葛村5号公变 | 06M00000000246381 | 4145824 | 160 | 128
1960 | 兰陵 | 尚岩供电所 | 220kV尚岩站 | 330 | 20.6016 | - | - | - | 35kV会宝岭站 | 30 | 16.1866 | 10kV1尚岩线 | 587 | 6263.412 | 10kV尚岩镇娄庄1号公变 | 06M00001200408670 | 0000462340 | 200 | 160
1961 | 兰陵 | 尚岩供电所 | 220kV尚岩站 | 330 | 20.6016 | - | - | - | 35kV会宝岭站 | 30 | 16.1866 | 10kV1尚岩线 | 587 | 6263.412 | 10kV尚岩镇惠东村8号公变 | 06M00000011022271 | 4201372 | 630 | 504
1962 | 兰陵 | 尚岩供电所 | 220kV尚岩站 | 330 | 20.6016 | - | - | - | 35kV会宝岭站 | 30 | 16.1866 | 10kV1尚岩线 | 587 | 6263.412 | 10kV尚岩镇枣庄二变2号公变 | 06M00001200937904 | 0000708503 | 200 | 99.5
1963 | 兰陵 | 尚岩供电所 | 220kV尚岩站 | 330 | 20.6016 | - | - | - | 35kV会宝岭站 | 30 | 16.1866 | 10kV1尚岩线 | 587 | 6263.412 | 10kV尚岩镇牧羊沟1号公变 | 06M00001200408656 | 0000462339 | 30 | 24
1964 | 兰陵 | 尚岩供电所 | 220kV尚岩站 | 330 | 20.6016 | - | - | - | 35kV会宝岭站 | 30 | 16.1866 | 10kV1尚岩线 | 587 | 6263.412 | 10kV尚岩镇万村3号公变 | 06M00000015447845 | 4275732 | 200 | 160
1965 | 兰陵 | 尚岩供电所 | 220kV尚岩站 | 330 | 20.6016 | - | - | - | 35kV会宝岭站 | 30 | 16.1866 | 10kV1尚岩线 | 587 | 6263.412 | 10kV尚岩镇小南庄1号公变 | 06M00001200408111 | 0000460238 | 100 | 80
1966 | 兰陵 | 尚岩供电所 | 220kV尚岩站 | 330 | 20.6016 | - | - | - | 35kV会宝岭站 | 30 | 16.1866 | 10kV1尚岩线 | 587 | 6263.412 | 10kV尚岩镇安庄东4号公变 | 06M00001200840286 | 0000458948 | 400 | 214.4
1967 | 兰陵 | 尚岩供电所 | 220kV尚岩站 | 330 | 20.6016 | - | - | - | 35kV会宝岭站 | 30 | 16.1866 | 10kV1尚岩线 | 587 | 6263.412 | 10kV尚岩镇居庄2号公变 | 06M00001200878193 | 0001003847 | 200 | 35.31
1968 | 兰陵 | 尚岩供电所 | 220kV尚岩站 | 330 | 20.6016 | - | - | - | 35kV会宝岭站 | 30 | 16.1866 | 10kV1尚岩线 | 587 | 6263.412 | 10kV尚岩镇会宝岭1号公变 | 06M00000011183247 | 0000462338 | 400 | 161.06
1969 | 兰陵 | 尚岩供电所 | 220kV尚岩站 | 330 | 20.6016 | - | - | - | 35kV会宝岭站 | 30 | 16.1866 | 10kV1尚岩线 | 587 | 6263.412 | 10kV尚岩镇葛村三台3号公变 | 06M00001200839350 | 0000351805 | 400 | 320
1970 | 兰陵 | 尚岩供电所 | 220kV尚岩站 | 330 | 20.6016 | - | - | - | 35kV会宝岭站 | 30 | 16.1866 | 10kV1尚岩线 | 587 | 6263.412 | 10kV尚岩镇居庄1号公变 | 06M00001200835528 | 0000465459 | 100 | 52.4
1971 | 兰陵 | 尚岩供电所 | 220kV尚岩站 | 330 | 20.6016 | - | - | - | 35kV会宝岭站 | 30 | 16.1866 | 10kV1尚岩线 | 587 | 6263.412 | 10kV尚岩镇安庄1号公变 | 06M00001200838424 | 0000467026 | 200 | 160
1972 | 兰陵 | 尚岩供电所 | 220kV尚岩站 | 330 | 20.6016 | - | - | - | 35kV会宝岭站 | 30 | 16.1866 | 10kV1尚岩线 | 587 | 6263.412 | 10kV尚岩镇惠东村3号公变 | 06M00000010946992 | 4200106 | 630 | 504
1973 | 兰陵 | 尚岩供电所 | 220kV尚岩站 | 330 | 20.6016 | - | - | - | 35kV会宝岭站 | 30 | 16.1866 | 10kV1尚岩线 | 587 | 6263.412 | 10kV尚岩镇东脂肪1号公变 | 06M00001200408635 | 0000467154 | 200 | 101.29
1974 | 兰陵 | 尚岩供电所 | 220kV尚岩站 | 330 | 20.6016 | - | - | - | 35kV会宝岭站 | 30 | 16.1866 | 10kV1尚岩线 | 587 | 6263.412 | 10kV尚岩镇坦上集1号公变 | 06M00000018668151 | 0000460848 | 400 | 217.6
1975 | 兰陵 | 尚岩供电所 | 220kV尚岩站 | 330 | 20.6016 | - | - | - | 35kV会宝岭站 | 30 | 16.1866 | 10kV1尚岩线 | 587 | 6263.412 | 10kV尚岩镇卞村1号公变 | 06M00000029939521 | 0000465460 | 200 | 160
1976 | 兰陵 | 尚岩供电所 | 220kV尚岩站 | 330 | 20.6016 | - | - | - | 35kV会宝岭站 | 30 | 16.1866 | 10kV1尚岩线 | 587 | 6263.412 | 10kV尚岩镇刘村1号公变 | 06M00001200924524 | 0000465930 | 200 | 160
1977 | 兰陵 | 尚岩供电所 | 220kV尚岩站 | 330 | 20.6016 | - | - | - | 35kV会宝岭站 | 30 | 16.1866 | 10kV1尚岩线 | 587 | 6263.412 | 10kV尚岩线王楼南1号台架变 | 06M00000032792988 | 156826920 | 200 | 160
1978 | 兰陵 | 尚岩供电所 | 220kV尚岩站 | 330 | 20.6016 | - | - | - | 35kV会宝岭站 | 30 | 16.1866 | 10kV1尚岩线 | 587 | 6263.412 | 10kV尚岩镇葛村4号公变 | 06M00001200889812 | 0001044634 | 400 | 190.75
1979 | 兰陵 | 尚岩供电所 | 220kV尚岩站 | 330 | 20.6016 | - | - | - | 35kV会宝岭站 | 30 | 16.1866 | 10kV1尚岩线 | 587 | 6263.412 | 10kV尚岩镇坦上集2号公变 | 06M00000012246145 | 4226841 | 200 | 15.7
1980 | 兰陵 | 尚岩供电所 | 220kV尚岩站 | 330 | 20.6016 | - | - | - | 35kV会宝岭站 | 30 | 16.1866 | 10kV1尚岩线 | 587 | 6263.412 | 10kV尚岩镇北王庄1号公变 | 06M00001200835350 | 0000467429 | 200 | 153.79
1981 | 兰陵 | 尚岩供电所 | 220kV尚岩站 | 330 | 20.6016 | - | - | - | 35kV会宝岭站 | 30 | 16.1866 | 10kV1尚岩线 | 587 | 6263.412 | 10kV尚岩镇张庄1号公变 | 06M00001200408639 | 0000460776 | 160 | 91.15
1982 | 兰陵 | 尚岩供电所 | 220kV尚岩站 | 330 | 20.6016 | - | - | - | 35kV会宝岭站 | 30 | 16.1866 | 10kV1尚岩线 | 587 | 6263.412 | 10kV尚岩镇卞村2号公变 | 06M00000015448051 | 4275754 | 200 | 59.65
1983 | 兰陵 | 尚岩供电所 | 220kV尚岩站 | 330 | 20.6016 | - | - | - | 35kV会宝岭站 | 30 | 16.1866 | 10kV1尚岩线 | 587 | 6263.412 | 10kV尚岩镇惠东村6号公变 | 06M00000010960770 | 4201279 | 630 | 504
1984 | 兰陵 | 尚岩供电所 | 220kV尚岩站 | 330 | 20.6016 | - | - | - | 35kV会宝岭站 | 30 | 16.1866 | 10kV1尚岩线 | 587 | 6263.412 | 10kV尚岩镇郭村西台3号公变 | 06M00000015447827 | 4275726 | 160 | 128
1985 | 兰陵 | 尚岩供电所 | 220kV尚岩站 | 330 | 20.6016 | - | - | - | 35kV会宝岭站 | 30 | 16.1866 | 10kV1尚岩线 | 587 | 6263.412 | 10kV尚岩镇郭村西台2号公变 | 06M00001200408145 | 0000462678 | 160 | 60.68
1986 | 兰陵 | 尚岩供电所 | 220kV尚岩站 | 330 | 20.6016 | - | - | - | 35kV会宝岭站 | 30 | 16.1866 | 10kV1尚岩线 | 587 | 6263.412 | 10kV尚岩镇惠东村7号公变 | 06M00000011075951 | 4205126 | 630 | 504
1987 | 兰陵 | 尚岩供电所 | 220kV尚岩站 | 330 | 20.6016 | - | - | - | 35kV会宝岭站 | 30 | 16.1866 | 10kV1尚岩线 | 587 | 6263.412 | 10kV尚岩镇惠东村2号公变 | 06M00000010946988 | 4200095 | 630 | 504
1988 | 兰陵 | 尚岩供电所 | 220kV尚岩站 | 330 | 20.6016 | - | - | - | 35kV会宝岭站 | 30 | 16.1866 | 10kV1尚岩线 | 587 | 6263.412 | 10kV尚岩镇大泉2号公变 | 06M00001200878169 | 0001030979 | 200 | 141.85
1989 | 兰陵 | 尚岩供电所 | 220kV尚岩站 | 330 | 20.6016 | - | - | - | 35kV会宝岭站 | 30 | 16.1866 | 10kV1尚岩线 | 587 | 6263.412 | 10kV尚岩镇枣庄3号公变 | 06M00000011866597 | 4214223 | 200 | 121.52
1990 | 兰陵 | 尚岩供电所 | 220kV尚岩站 | 330 | 20.6016 | - | - | - | 35kV会宝岭站 | 30 | 16.1866 | 10kV1尚岩线 | 587 | 6263.412 | 10kV尚岩镇北王庄2号公变 | 06M00001200835331 | 0000986340 | 160 | 128
1991 | 兰陵 | 尚岩供电所 | 220kV尚岩站 | 330 | 20.6016 | - | - | - | 35kV会宝岭站 | 30 | 16.1866 | 10kV1尚岩线 | 587 | 6263.412 | 10kV尚岩镇王楼1号公变 | 06M00001200408156 | 0000467432 | 315 | 252
1992 | 兰陵 | 尚岩供电所 | 220kV尚岩站 | 330 | 20.6016 | - | - | - | 35kV会宝岭站 | 30 | 16.1866 | 10kV1尚岩线 | 587 | 6263.412 | 10kV尚岩线安庄6号台架变 | 06M00001200398266 | 0000467026 | 160 | 128
1993 | 兰陵 | 尚岩供电所 | 220kV尚岩站 | 330 | 20.6016 | - | - | - | 35kV会宝岭站 | 30 | 16.1866 | 10kV1尚岩线 | 587 | 6263.412 | 10kV尚岩镇万村1号公变 | 06M00001200408106 | 0000467428 | 400 | 320
1994 | 兰陵 | 尚岩供电所 | 220kV尚岩站 | 330 | 20.6016 | - | - | - | 35kV会宝岭站 | 30 | 16.1866 | 10kV1尚岩线 | 587 | 6263.412 | 10kV尚岩镇郑村1号公变 | 06M00000014995035 | 0000462337 | 100 | 80
1995 | 兰陵 | 尚岩供电所 | 220kV尚岩站 | 330 | 20.6016 | - | - | - | 35kV会宝岭站 | 30 | 16.1866 | 10kV1尚岩线 | 587 | 6263.412 | 10kV尚岩镇大泉1号公变 | 06M00001200941628 | 172285167 | 160 | 110.84
1996 | 兰陵 | 尚岩供电所 | 220kV尚岩站 | 330 | 20.6016 | - | - | - | 35kV会宝岭站 | 30 | 16.1866 | 10kV1尚岩线 | 587 | 6263.412 | 10kV尚岩镇大泉3号公变 | 06M00000061478042 | 171708538 | 200 | 115.99
1997 | 兰陵 | 尚岩供电所 | 220kV尚岩站 | 330 | 20.6016 | - | - | - | 35kV会宝岭站 | 30 | 16.1866 | 10kV1尚岩线 | 587 | 6263.412 | 10kV尚岩镇葛村1号公变 | 06M00001200407615 | 0000460849 | 400 | 288.98
1998 | 兰陵 | 尚岩供电所 | 220kV尚岩站 | 330 | 20.6016 | - | - | - | 35kV会宝岭站 | 30 | 16.1866 | 10kV1尚岩线 | 587 | 6263.412 | 10kV尚岩镇葛村6号公变 | 06M00000000090093 | 4143380 | 400 | 67.67
1999 | 兰陵 | 尚岩供电所 | 220kV尚岩站 | 330 | 20.6016 | - | - | - | 35kV会宝岭站 | 30 | 16.1866 | 10kV1尚岩线 | 587 | 6263.412 | 10kV尚岩镇大南庄1号公变 | 06M00001200408122 | 0000467431 | 100 | 80
2000 | 兰陵 | 尚岩供电所 | 220kV尚岩站 | 330 | 20.6016 | - | - | - | 35kV会宝岭站 | 30 | 16.1866 | 10kV1尚岩线 | 587 | 6263.412 | 10kV尚岩镇惠东村5号公变 | 06M00000010960768 | 4201265 | 630 | 504
2001 | 兰陵 | 尚岩供电所 | 220kV尚岩站 | 330 | 20.6016 | - | - | - | 35kV会宝岭站 | 30 | 16.1866 | 10kV1尚岩线 | 587 | 6263.412 | 10kV尚岩镇张村2号公变 | 06M00001200840301 | 0001002295 | 200 | 12.89
2002 | 兰陵 | 尚岩供电所 | 220kV尚岩站 | 330 | 20.6016 | - | - | - | 35kV会宝岭站 | 30 | 16.1866 | 10kV1尚岩线 | 587 | 6263.412 | 10kV尚岩镇葛村南台2号公变 | 06M00001200407671 | 0000459589 | 200 | 143.08
2003 | 兰陵 | 尚岩供电所 | 220kV尚岩站 | 330 | 20.6016 | - | - | - | 35kV会宝岭站 | 30 | 16.1866 | 10kV1尚岩线 | 587 | 6263.412 | 10kV尚岩镇王楼小区2号公变 | 06M00001200408178 | 0000739200 | 315 | 252
2004 | 兰陵 | 尚岩供电所 | 220kV尚岩站 | 330 | 20.6016 | - | - | - | 35kV会宝岭站 | 30 | 16.1866 | 10kV1尚岩线 | 587 | 6263.412 | 10kV尚岩镇惠东村1号公变 | 06M00000010946990 | 4200092 | 630 | 504
2005 | 兰陵 | 尚岩供电所 | 220kV尚岩站 | 330 | 20.6016 | - | - | - | 35kV会宝岭站 | 30 | 16.1866 | 10kV1尚岩线 | 587 | 6263.412 | 10kV尚岩镇惠东村9号公变 | 06M00000011121311 | 4205999 | 630 | 504
2006 | 兰陵 | 尚岩供电所 | 220kV尚岩站 | 330 | 20.6016 | - | - | - | 35kV会宝岭站 | 30 | 16.1866 | 10kV1尚岩线 | 587 | 6263.412 | 10kV尚岩镇安庄北3号公变 | 06M00001200838225 | 0000465679 | 400 | 320
2007 | 兰陵 | 尚岩供电所 | 220kV尚岩站 | 330 | 20.6016 | - | - | - | 35kV会宝岭站 | 30 | 16.1866 | 10kV1尚岩线 | 587 | 6263.412 | 10kV尚岩镇郭村1号公变 | 06M00001200408632 | 0000459354 | 200 | 160
2008 | 兰陵 | 尚岩供电所 | 220kV尚岩站 | 330 | 20.6016 | - | - | - | 35kV会宝岭站 | 30 | 16.1866 | 10kV1尚岩线 | 587 | 6263.412 | 10kV尚岩镇刘村2变2号公变 | 06M00001200408076 | 0000465930 | 200 | 160
2009 | 兰陵 | 尚岩供电所 | 220kV尚岩站 | 330 | 20.6016 | - | - | - | 35kV青山站 | 40 | 22.4017 | 10kV2青山二线 | 437 | 5946.582 | 10kV尚岩镇朱庄村农灌1号公变 | 06M00000018466291 | 0000460015 | 100 | 80
2010 | 兰陵 | 尚岩供电所 | 220kV尚岩站 | 330 | 20.6016 | - | - | - | 35kV青山站 | 40 | 22.4017 | 10kV3青山三线 | 437 | 5405.672 | 10kV尚岩镇念沟社区4号公变 | 06M00001200522164 | 158996029 | 630 | 504
2011 | 兰陵 | 尚岩供电所 | 220kV尚岩站 | 330 | 20.6016 | - | - | - | 35kV青山站 | 40 | 22.4017 | 10kV16金山线 | 400 | 5542.4 | 10kV3青山三线王念沟3号台架变 | 06M00000020611269 | 8147480 | 630 | 504
2012 | 兰陵 | 尚岩供电所 | 220kV尚岩站 | 330 | 20.6016 | - | - | - | 35kV青山站 | 40 | 22.4017 | 10kV2青山二线 | 437 | 5946.582 | 10kV尚岩镇后村1号公变 | 06M00001200410459 | 0000462342 | 400 | 320
2013 | 兰陵 | 尚岩供电所 | 220kV尚岩站 | 330 | 20.6016 | - | - | - | 35kV青山站 | 40 | 22.4017 | 10kV3青山三线 | 437 | 5405.672 | 10kV尚岩镇戚套1号公变 | 06M00000010076650 | 0000467027 | 400 | 320
2014 | 兰陵 | 尚岩供电所 | 220kV尚岩站 | 330 | 20.6016 | - | - | - | 35kV青山站 | 40 | 22.4017 | 10kV3青山三线 | 437 | 5405.672 | 10kV尚岩镇周埝沟1号公变 | 06M00001200415684 | 0000466531 | 200 | 160
2015 | 兰陵 | 尚岩供电所 | 220kV尚岩站 | 330 | 20.6016 | - | - | - | 35kV青山站 | 40 | 22.4017 | 10kV3青山三线 | 437 | 5405.672 | 10kV尚岩镇念沟社区3号公变 | 06M00001200486126 | 158996031 | 630 | 504
2016 | 兰陵 | 尚岩供电所 | 220kV尚岩站 | 330 | 20.6016 | - | - | - | 35kV青山站 | 40 | 22.4017 | 10kV2青山二线 | 437 | 5946.582 | 10kV尚岩镇石龙口1号公变 | 06M00000036091938 | 0000460851 | 200 | 80
2017 | 兰陵 | 尚岩供电所 | 220kV尚岩站 | 330 | 20.6016 | - | - | - | 35kV青山站 | 40 | 22.4017 | 10kV2青山二线 | 437 | 5946.582 | 10kV尚岩镇后村2号公变 | 06M00000012298021 | 4228400 | 200 | 153.79
2018 | 兰陵 | 尚岩供电所 | 220kV尚岩站 | 330 | 20.6016 | - | - | - | 35kV青山站 | 40 | 22.4017 | 10kV3青山三线 | 437 | 5405.672 | 10kV尚岩镇前村3号公变 | 06M00000030154251 | 46515536 | 250 | 52.64
2019 | 兰陵 | 尚岩供电所 | 220kV尚岩站 | 330 | 20.6016 | - | - | - | 35kV青山站 | 40 | 22.4017 | 10kV2青山二线 | 437 | 5946.582 | 10kV尚岩镇西纸肪1号公变 | 06M00001200924522 | 0000460779 | 100 | 57.72
2020 | 兰陵 | 尚岩供电所 | 220kV尚岩站 | 330 | 20.6016 | - | - | - | 35kV青山站 | 40 | 22.4017 | 10kV2青山二线 | 437 | 5946.582 | 10kV尚岩镇前村1号公变 | 06M00001200430605 | 0000467434 | 400 | 320
2021 | 兰陵 | 尚岩供电所 | 220kV尚岩站 | 330 | 20.6016 | - | - | - | 35kV青山站 | 40 | 22.4017 | 10kV3青山三线 | 437 | 5405.672 | 10kV尚岩镇王埝沟1号公变 | 06M00001200712107 | 0000465931 | 200 | 160
2022 | 兰陵 | 尚岩供电所 | 220kV尚岩站 | 330 | 20.6016 | - | - | - | 35kV青山站 | 40 | 22.4017 | 10kV3青山三线 | 437 | 5405.672 | 10kV尚岩镇马套2号公变 | 06M00000015448049 | 4275747 | 160 | 99
2023 | 兰陵 | 尚岩供电所 | 220kV尚岩站 | 330 | 20.6016 | - | - | - | 35kV青山站 | 40 | 22.4017 | 10kV3青山三线 | 437 | 5405.672 | 10kV尚岩镇马套1号公变 | 06M00001200938028 | 0000460850 | 400 | 160.81
2024 | 兰陵 | 尚岩供电所 | 220kV尚岩站 | 330 | 20.6016 | - | - | - | 35kV青山站 | 40 | 22.4017 | 10kV16金山线 | 400 | 5542.4 | 10kV3青山三线王念沟2号台架变 | 06M00000020611267 | 8147480 | 200 | 160
2025 | 兰陵 | 尚岩供电所 | 220kV尚岩站 | 330 | 20.6016 | - | - | - | 35kV青山站 | 40 | 22.4017 | 10kV3青山三线 | 437 | 5405.672 | 10kV尚岩镇杜庄1号公变 | 06M00000057347251 | 0000467433 | 200 | 160
2026 | 兰陵 | 尚岩供电所 | 220kV尚岩站 | 330 | 20.6016 | - | - | - | 35kV青山站 | 40 | 22.4017 | 10kV3青山三线 | 437 | 5405.672 | 10kV尚岩镇高楼1号公变 | 06M00001200878184 | 0000461733 | 400 | 210
2027 | 兰陵 | 尚岩供电所 | 220kV尚岩站 | 330 | 20.6016 | - | - | - | 35kV青山站 | 40 | 22.4017 | 10kV2青山二线 | 437 | 5946.582 | 10kV尚岩镇前村2号公变 | 06M00000000754353 | 4165317 | 400 | 320
2028 | 兰陵 | 尚岩供电所 | 220kV尚岩站 | 330 | 20.6016 | - | - | - | 35kV青山站 | 40 | 22.4017 | 10kV3青山三线 | 437 | 5405.672 | 10kV尚岩镇念沟社区2号公变 | 06M00001200486707 | 158996027 | 630 | 504
2029 | 兰陵 | 尚岩供电所 | 220kV尚岩站 | 330 | 20.6016 | - | - | - | 35kV青山站 | 40 | 22.4017 | 10kV3青山三线 | 437 | 5405.672 | 10kV尚岩镇杜庄2号公变 | 06M00001200889800 | 0001044637 | 400 | 320
2030 | 兰陵 | 尚岩供电所 | 220kV尚岩站 | 330 | 20.6016 | - | - | - | 35kV青山站 | 40 | 22.4017 | 10kV3青山三线 | 437 | 5405.672 | 10kV尚岩镇杨套1号公变 | 06M00000010322791 | 4189006 | 100 | 80
2031 | 兰陵 | 尚岩供电所 | 220kV尚岩站 | 330 | 20.6016 | - | - | - | 35kV青山站 | 40 | 22.4017 | 10kV3青山三线 | 437 | 5405.672 | 10kV尚岩镇念沟社区1号公变 | 06M00001200714245 | 158996025 | 200 | 160
2032 | 兰陵 | 尚岩供电所 | 220kV尚岩站 | 330 | 20.6016 | - | - | - | 35kV青山站 | 40 | 22.4017 | 10kV3青山三线 | 437 | 5405.672 | 10kV3青山三线杨套3号台架变 | 06M00000020611272 | 8147483 | 315 | 252
2033 | 兰陵 | 尚岩供电所 | 220kV尚岩站 | 330 | 20.6016 | - | - | - | 35kV青山站 | 40 | 22.4017 | 10kV3青山三线 | 437 | 5405.672 | 10kV尚岩镇白水牛石社区2号公变 | 06M00001200434257 | 0001429358 | 630 | 504
2034 | 兰陵 | 尚岩供电所 | 220kV尚岩站 | 330 | 20.6016 | - | - | - | 35kV青山站 | 40 | 22.4017 | 10kV2青山二线 | 437 | 5946.582 | 10kV尚岩镇朱庄1号公变 | 06M00001200410646 | 0000460015 | 200 | 160
2035 | 兰陵 | 尚岩供电所 | 220kV尚岩站 | 330 | 20.6016 | - | - | - | 35kV青山站 | 40 | 22.4017 | 10kV3青山三线 | 437 | 5405.672 | 10kV尚岩镇杨套2号公变 | 06M00001200747201 | 0000986333 | 400 | 116.15
2036 | 兰陵 | 尚岩供电所 | 220kV尚岩站 | 330 | 20.6016 | - | - | - | 35kV青山站 | 40 | 22.4017 | 10kV3青山三线 | 437 | 5405.672 | 10kV尚岩镇白水牛石社区1号公变 | 06M00000012489747 | 158996023 | 200 | 160
2037 | 兰陵 | 尚岩供电所 | 220kV尚岩站 | 330 | 20.6016 | - | - | - | 35kV向城站 | 40 | 15.4922 | 10kV21珍珠线 | 400 | 3157.55 | 10kV尚岩镇岳村农灌1号公变 | 06M00000016445603 | 4294193 | 100 | 80
2038 | 兰陵 | 尚岩供电所 | 220kV尚岩站 | 330 | 20.6016 | - | - | - | 35kV向城站 | 40 | 15.4922 | 10kV21珍珠线 | 400 | 3157.55 | 10kV尚岩镇史庄农灌1号公变 | 06M00000019873440 | 7566221 | 100 | 80
2039 | 兰陵 | 尚岩供电所 | 220kV尚岩站 | 330 | 20.6016 | - | - | - | 35kV向城站 | 40 | 15.4922 | 10kV21珍珠线 | 400 | 3157.55 | 10kV尚岩镇东水沟农灌2号公变 | 06M00000015148397 | 4270218 | 200 | 160
2040 | 兰陵 | 尚岩供电所 | 220kV尚岩站 | 330 | 20.6016 | - | - | - | 35kV向城站 | 40 | 15.4922 | 10kV21珍珠线 | 400 | 3157.55 | 10kV尚岩镇新庄农灌1号公变 | 06M00000016445313 | 4294156 | 200 | 160
2041 | 兰陵 | 尚岩供电所 | 220kV尚岩站 | 330 | 20.6016 | - | - | - | 35kV向城站 | 40 | 15.4922 | 10kV21珍珠线 | 400 | 3157.55 | 10kV尚岩镇东水沟农灌1号公变 | 06M00000015148094 | 4270219 | 200 | 160
2042 | 兰陵 | 尚岩供电所 | 220kV尚岩站 | 330 | 20.6016 | - | - | - | 35kV向城站 | 40 | 15.4922 | 10kV21珍珠线 | 400 | 3157.55 | 10kV尚岩镇尚岩一村农灌1号公变 | 06M00000016445499 | 4294171 | 400 | 255.75
2043 | 兰陵 | 尚岩供电所 | 220kV尚岩站 | 330 | 20.6016 | - | - | - | 35kV向城站 | 40 | 15.4922 | 10kV21珍珠线 | 400 | 3157.55 | 10kV尚岩镇西水沟村农灌1号公变 | 06M00000018465143 | 4331740 | 100 | 80
2044 | 兰陵 | 尚岩供电所 | 220kV尚岩站 | 330 | 20.6016 | - | - | - | 35kV向城站 | 40 | 15.4922 | 10kV21珍珠线 | 400 | 3157.55 | 10kV尚岩镇安庄饮水工程2号公变 | 06M00001200843663 | 0000460781 | 200 | 160
2045 | 兰陵 | 尚岩供电所 | 220kV尚岩站 | 330 | 20.6016 | - | - | - | 35kV向城站 | 40 | 15.4922 | 10kV21珍珠线 | 400 | 3157.55 | 10kV尚岩镇安庄村农灌1号公变 | 06M00000018465091 | 4331744 | 100 | 80
2046 | 兰陵 | 尚岩供电所 | 220kV尚岩站 | 330 | 20.6016 | - | - | - | 35kV向城站 | 40 | 15.4922 | 10kV21珍珠线 | 400 | 3157.55 | 10kV尚岩镇尚岩二村农灌1号公变 | 06M00000016141464 | 4291438 | 100 | 80
2047 | 兰陵 | 尚岩供电所 | 220kV尚岩站 | 330 | 20.6016 | - | - | - | 35kV向城站 | 40 | 15.4922 | 10kV21珍珠线 | 400 | 3157.55 | 10kV尚岩镇城后1号公变 | 06M00001200416137 | 0000460852 | 200 | 60.81
2048 | 兰陵 | 尚岩供电所 | 220kV尚岩站 | 330 | 20.6016 | - | - | - | 35kV向城站 | 40 | 15.4922 | 10kV21珍珠线 | 400 | 3157.55 | 10kV尚岩镇新村2号公变 | 06M00000019788730 | 6661473 | 100 | 80
2049 | 兰陵 | 尚岩供电所 | 220kV尚岩站 | 330 | 20.6016 | - | - | - | 35kV向城站 | 40 | 15.4922 | 10kV21珍珠线 | 400 | 3157.55 | 10kV尚岩镇温庄2号公变 | 06M00000000644418 | 4160800 | 400 | 277.48
2050 | 兰陵 | 尚岩供电所 | 220kV尚岩站 | 330 | 20.6016 | - | - | - | 35kV向城站 | 40 | 15.4922 | 10kV21珍珠线 | 400 | 3157.55 | 10kV珍珠线尚岩4号台架变 | 06M00000057587123 | 167027939 | 400 | 320
2051 | 兰陵 | 尚岩供电所 | 220kV尚岩站 | 330 | 20.6016 | - | - | - | 35kV向城站 | 40 | 15.4922 | 10kV21珍珠线 | 400 | 3157.55 | 10kV尚岩镇沟西5号公变 | 06M00000015447880 | 4275738 | 160 | 106
2052 | 兰陵 | 尚岩供电所 | 220kV尚岩站 | 330 | 20.6016 | - | - | - | 35kV向城站 | 40 | 15.4922 | 10kV21珍珠线 | 400 | 3157.55 | 10kV尚岩镇董后院3号公变 | 06M00001200927129 | 166225462 | 160 | 128
2053 | 兰陵 | 尚岩供电所 | 220kV尚岩站 | 330 | 20.6016 | - | - | - | 35kV向城站 | 40 | 15.4922 | 10kV21珍珠线 | 400 | 3157.55 | 10kV尚岩镇尚岩一村1号公变 | 06M00000033403764 | 0000465462 | 400 | 279.27
2054 | 兰陵 | 尚岩供电所 | 220kV尚岩站 | 330 | 20.6016 | - | - | - | 35kV向城站 | 40 | 15.4922 | 10kV21珍珠线 | 400 | 3157.55 | 10kV尚岩镇朱家后院二2号公变 | 06M00001200924515 | 0000467435 | 160 | 128
2055 | 兰陵 | 尚岩供电所 | 220kV尚岩站 | 330 | 20.6016 | - | - | - | 35kV向城站 | 40 | 15.4922 | 10kV21珍珠线 | 400 | 3157.55 | 10kV尚岩镇珍珠庄1号公变 | 06M00001200842596 | 0000467032 | 400 | 225.72
2056 | 兰陵 | 尚岩供电所 | 220kV尚岩站 | 330 | 20.6016 | - | - | - | 35kV向城站 | 40 | 15.4922 | 10kV21珍珠线 | 400 | 3157.55 | 10kV尚岩镇峰下沟2号变公变 | 06M00001200398506 | 0000839862 | 200 | 97.88
2057 | 兰陵 | 尚岩供电所 | 220kV尚岩站 | 330 | 20.6016 | - | - | - | 35kV向城站 | 40 | 15.4922 | 10kV21珍珠线 | 400 | 3157.55 | 10kV尚岩镇尚岩3号公变 | 06M00000019873996 | 7566234 | 200 | 160
2058 | 兰陵 | 尚岩供电所 | 220kV尚岩站 | 330 | 20.6016 | - | - | - | 35kV向城站 | 40 | 15.4922 | 10kV21珍珠线 | 400 | 3157.55 | 10kV尚岩镇文峰村3号公变 | 06M00000028086235 | 40643721 | 630 | 504
2059 | 兰陵 | 尚岩供电所 | 220kV尚岩站 | 330 | 20.6016 | - | - | - | 35kV向城站 | 40 | 15.4922 | 10kV21珍珠线 | 400 | 3157.55 | 10kV尚岩镇董后院1号公变 | 06M00000014995007 | 0000465934 | 200 | 160
2060 | 兰陵 | 尚岩供电所 | 220kV尚岩站 | 330 | 20.6016 | - | - | - | 35kV向城站 | 40 | 15.4922 | 10kV21珍珠线 | 400 | 3157.55 | 10kV尚岩镇温庄1号公变 | 06M00001200416185 | 0000462346 | 200 | 160
2061 | 兰陵 | 尚岩供电所 | 220kV尚岩站 | 330 | 20.6016 | - | - | - | 35kV向城站 | 40 | 15.4922 | 10kV21珍珠线 | 400 | 3157.55 | 10kV尚岩镇东水沟1号公变 | 06M00001200403413 | 0000462349 | 100 | 47.06
2062 | 兰陵 | 尚岩供电所 | 220kV尚岩站 | 330 | 20.6016 | - | - | - | 35kV向城站 | 40 | 15.4922 | 10kV21珍珠线 | 400 | 3157.55 | 10kV珍珠线西湖2号台架变 | 06M00000057619207 | 167100937 | 400 | 320
2063 | 兰陵 | 尚岩供电所 | 220kV尚岩站 | 330 | 20.6016 | - | - | - | 35kV向城站 | 40 | 15.4922 | 10kV21珍珠线 | 400 | 3157.55 | 10kV尚岩镇城后三变3号公变 | 06M00000015073277 | 0000941456 | 400 | 223.06
2064 | 兰陵 | 尚岩供电所 | 220kV尚岩站 | 330 | 20.6016 | - | - | - | 35kV向城站 | 40 | 15.4922 | 10kV21珍珠线 | 400 | 3157.55 | 10kV尚岩镇尚岩公变1号公变 | 06M00001200713817 | 0000466874 | 630 | 366.65
2065 | 兰陵 | 尚岩供电所 | 220kV尚岩站 | 330 | 20.6016 | - | - | - | 35kV向城站 | 40 | 15.4922 | 10kV21珍珠线 | 400 | 3157.55 | 10kV尚岩镇东水沟二变2号变公变 | 06M00001200848200 | 0000708499 | 200 | 112.04
2066 | 兰陵 | 尚岩供电所 | 220kV尚岩站 | 330 | 20.6016 | - | - | - | 35kV向城站 | 40 | 15.4922 | 10kV21珍珠线 | 400 | 3157.55 | 10kV尚岩镇沟西1号公变 | 06M00001200924516 | 0000460784 | 200 | 72.29
2067 | 兰陵 | 尚岩供电所 | 220kV尚岩站 | 330 | 20.6016 | - | - | - | 35kV向城站 | 40 | 15.4922 | 10kV21珍珠线 | 400 | 3157.55 | 10kV尚岩镇郭庄1号公变 | 06M00001200844663 | 0000466534 | 160 | 95.44
2068 | 兰陵 | 尚岩供电所 | 220kV尚岩站 | 330 | 20.6016 | - | - | - | 35kV向城站 | 40 | 15.4922 | 10kV21珍珠线 | 400 | 3157.55 | 10kV珍珠线安庄北2号台架变 | 06M00000057620528 | 170186182 | 200 | 160
2069 | 兰陵 | 尚岩供电所 | 220kV尚岩站 | 330 | 20.6016 | - | - | - | 35kV向城站 | 40 | 15.4922 | 10kV21珍珠线 | 400 | 3157.55 | 10kV尚岩镇史庄3号公变 | 06M00000010067323 | 4181613 | 400 | 263.06
2070 | 兰陵 | 尚岩供电所 | 220kV尚岩站 | 330 | 20.6016 | - | - | - | 35kV向城站 | 40 | 15.4922 | 10kV21珍珠线 | 400 | 3157.55 | 10kV尚岩镇苗后院1号公变 | 06M00001200416147 | 0000459562 | 400 | 320
2071 | 兰陵 | 尚岩供电所 | 220kV尚岩站 | 330 | 20.6016 | - | - | - | 35kV向城站 | 40 | 15.4922 | 10kV21珍珠线 | 400 | 3157.55 | 10kV尚岩镇郭庄2号公变 | 06M00000015073353 | 4267117 | 250 | 132.14
2072 | 兰陵 | 尚岩供电所 | 220kV尚岩站 | 330 | 20.6016 | - | - | - | 35kV向城站 | 40 | 15.4922 | 10kV21珍珠线 | 400 | 3157.55 | 10kV尚岩镇沟西4号公变 | 06M00001200846578 | 0001003844 | 200 | 140
2073 | 兰陵 | 尚岩供电所 | 220kV尚岩站 | 330 | 20.6016 | - | - | - | 35kV向城站 | 40 | 15.4922 | 10kV21珍珠线 | 400 | 3157.55 | 10kV珍珠线珍珠庄3号台架变 | 06M00000057621348 | 167101051 | 400 | 320
2074 | 兰陵 | 尚岩供电所 | 220kV尚岩站 | 330 | 20.6016 | - | - | - | 35kV向城站 | 40 | 15.4922 | 10kV21珍珠线 | 400 | 3157.55 | 10kV尚岩镇文峰村1号公变 | 06M00000028086203 | 0000708492 | 630 | 501
2075 | 兰陵 | 尚岩供电所 | 220kV尚岩站 | 330 | 20.6016 | - | - | - | 35kV向城站 | 40 | 15.4922 | 10kV21珍珠线 | 400 | 3157.55 | 10kV尚岩镇沟西西台3号公变 | 06M00001200930395 | 0000465863 | 400 | 250.48
2076 | 兰陵 | 尚岩供电所 | 220kV尚岩站 | 330 | 20.6016 | - | - | - | 35kV向城站 | 40 | 15.4922 | 10kV21珍珠线 | 400 | 3157.55 | 10kV尚岩镇东水沟4号公变 | 06M00000000641708 | 4160801 | 200 | 160
2077 | 兰陵 | 尚岩供电所 | 220kV尚岩站 | 330 | 20.6016 | - | - | - | 35kV向城站 | 40 | 15.4922 | 10kV21珍珠线 | 400 | 3157.55 | 10kV珍珠线尚岩5号台架变 | 06M00000057621199 | 167694889 | 400 | 320
2078 | 兰陵 | 尚岩供电所 | 220kV尚岩站 | 330 | 20.6016 | - | - | - | 35kV向城站 | 40 | 15.4922 | 10kV21珍珠线 | 400 | 3157.55 | 10kV尚岩镇玛瑙社区1号公变 | 06M00001200842924 | 0000807250 | 400 | 126.68
2079 | 兰陵 | 尚岩供电所 | 220kV尚岩站 | 330 | 20.6016 | - | - | - | 35kV向城站 | 40 | 15.4922 | 10kV21珍珠线 | 400 | 3157.55 | 10kV尚岩镇董后院二变2号公变 | 06M00001200401445 | 0000708502 | 200 | 160
2080 | 兰陵 | 尚岩供电所 | 220kV尚岩站 | 330 | 20.6016 | - | - | - | 35kV向城站 | 40 | 15.4922 | 10kV21珍珠线 | 400 | 3157.55 | 10kV尚岩镇峰下沟3号公变 | 06M00000026241272 | 4275739 | 200 | 100.27
2081 | 兰陵 | 尚岩供电所 | 220kV尚岩站 | 330 | 20.6016 | - | - | - | 35kV向城站 | 40 | 15.4922 | 10kV21珍珠线 | 400 | 3157.55 | 10kV尚岩镇新村1号公变 | 06M00001200924514 | 0000465935 | 100 | 80
2082 | 兰陵 | 尚岩供电所 | 220kV尚岩站 | 330 | 20.6016 | - | - | - | 35kV向城站 | 40 | 15.4922 | 10kV21珍珠线 | 400 | 3157.55 | 10kV尚岩镇新庄北2号公变 | 06M00001200837978 | 0000466935 | 160 | 43.22
2083 | 兰陵 | 尚岩供电所 | 220kV尚岩站 | 330 | 20.6016 | - | - | - | 35kV向城站 | 40 | 15.4922 | 10kV21珍珠线 | 400 | 3157.55 | 10kV尚岩镇西水沟5号公变 | 06M00000016138950 | 4291448 | 200 | 102.89
2084 | 兰陵 | 尚岩供电所 | 220kV尚岩站 | 330 | 20.6016 | - | - | - | 35kV向城站 | 40 | 15.4922 | 10kV21珍珠线 | 400 | 3157.55 | 10kV尚岩镇岳村西台2号公变 | 06M00001200844921 | 0000460786 | 200 | 160
2085 | 兰陵 | 尚岩供电所 | 220kV尚岩站 | 330 | 20.6016 | - | - | - | 35kV向城站 | 40 | 15.4922 | 10kV21珍珠线 | 400 | 3157.55 | 10kV尚岩镇西湖1号公变 | 06M00001200408216 | 0000467430 | 200 | 160
2086 | 兰陵 | 尚岩供电所 | 220kV尚岩站 | 330 | 20.6016 | - | - | - | 35kV向城站 | 40 | 15.4922 | 10kV21珍珠线 | 400 | 3157.55 | 10kV尚岩镇刘村3号公变 | 06M00000033114916 | 157008063 | 400 | 320
2087 | 兰陵 | 尚岩供电所 | 220kV尚岩站 | 330 | 20.6016 | - | - | - | 35kV向城站 | 40 | 15.4922 | 10kV21珍珠线 | 400 | 3157.55 | 10kV尚岩镇小北湖1号公变 | 06M00001200843973 | 0000467029 | 160 | 99.52
2088 | 兰陵 | 尚岩供电所 | 220kV尚岩站 | 330 | 20.6016 | - | - | - | 35kV向城站 | 40 | 15.4922 | 10kV21珍珠线 | 400 | 3157.55 | 10kV尚岩镇岳村1号公变 | 06M00001200844904 | 0000459359 | 400 | 276.8
2089 | 兰陵 | 尚岩供电所 | 220kV尚岩站 | 330 | 20.6016 | - | - | - | 35kV向城站 | 40 | 15.4922 | 10kV21珍珠线 | 400 | 3157.55 | 10kV尚岩镇房口1号公变 | 06M00001200924512 | 0000465936 | 160 | 98.3
2090 | 兰陵 | 尚岩供电所 | 220kV尚岩站 | 330 | 20.6016 | - | - | - | 35kV向城站 | 40 | 15.4922 | 10kV21珍珠线 | 400 | 3157.55 | 10kV尚岩镇峰下沟1号公变 | 06M00001200839851 | 0000467030 | 400 | 320
2091 | 兰陵 | 尚岩供电所 | 220kV尚岩站 | 330 | 20.6016 | - | - | - | 35kV向城站 | 40 | 15.4922 | 10kV21珍珠线 | 400 | 3157.55 | 10kV尚岩镇西水沟南2号公变 | 06M00001200846663 | 0000463043 | 400 | 233.45
2092 | 兰陵 | 尚岩供电所 | 220kV尚岩站 | 330 | 20.6016 | - | - | - | 35kV向城站 | 40 | 15.4922 | 10kV21珍珠线 | 400 | 3157.55 | 10kV尚岩镇董后院4号公变 | 06M00000015447818 | 4275715 | 160 | 128
2093 | 兰陵 | 尚岩供电所 | 220kV尚岩站 | 330 | 20.6016 | - | - | - | 35kV向城站 | 40 | 15.4922 | 10kV21珍珠线 | 400 | 3157.55 | 10kV尚岩镇北尚岩3号公变 | 06M00000018467798 | 4331745 | 200 | 23.47
2094 | 兰陵 | 尚岩供电所 | 220kV尚岩站 | 330 | 20.6016 | - | - | - | 35kV向城站 | 40 | 15.4922 | 10kV21珍珠线 | 400 | 3157.55 | 10kV尚岩镇卞村3号公变 | 06M00000033114914 | 157008061 | 400 | 320
2095 | 兰陵 | 尚岩供电所 | 220kV尚岩站 | 330 | 20.6016 | - | - | - | 35kV向城站 | 40 | 15.4922 | 10kV21珍珠线 | 400 | 3157.55 | 10kV尚岩镇峰下沟5号公变 | 06M00001200915017 | 4061398 | 200 | 160
2096 | 兰陵 | 尚岩供电所 | 220kV尚岩站 | 330 | 20.6016 | - | - | - | 35kV向城站 | 40 | 15.4922 | 10kV21珍珠线 | 400 | 3157.55 | 10kV尚岩镇安庄5号公变 | 06M00000015073476 | 4267111 | 250 | 200
2097 | 兰陵 | 尚岩供电所 | 220kV尚岩站 | 330 | 20.6016 | - | - | - | 35kV向城站 | 40 | 15.4922 | 10kV21珍珠线 | 400 | 3157.55 | 10kV尚岩镇峰下沟东2号公变 | 06M00000026241274 | 0000708489 | 400 | 320
2098 | 兰陵 | 尚岩供电所 | 220kV尚岩站 | 330 | 20.6016 | - | - | - | 35kV向城站 | 40 | 15.4922 | 10kV21珍珠线 | 400 | 3157.55 | 10kV尚岩镇史庄2变2号公变 | 06M00000010076713 | 0000890543 | 400 | 320
2099 | 兰陵 | 尚岩供电所 | 220kV尚岩站 | 330 | 20.6016 | - | - | - | 35kV向城站 | 40 | 15.4922 | 10kV21珍珠线 | 400 | 3157.55 | 10kV尚岩镇史庄1号公变 | 06M00001200416184 | 0000460785 | 400 | 301.85
2100 | 兰陵 | 尚岩供电所 | 220kV尚岩站 | 330 | 20.6016 | - | - | - | 35kV向城站 | 40 | 15.4922 | 10kV21珍珠线 | 400 | 3157.55 | 10kV尚岩镇三村1号公变 | 06M00001200403307 | 0000467251 | 200 | 160
2101 | 兰陵 | 尚岩供电所 | 220kV尚岩站 | 330 | 20.6016 | - | - | - | 35kV向城站 | 40 | 15.4922 | 10kV21珍珠线 | 400 | 3157.55 | 10kV珍珠线安庄7号台架变 | 06M00000057620916 | 167695313 | 200 | 160
2102 | 兰陵 | 尚岩供电所 | 220kV尚岩站 | 330 | 20.6016 | - | - | - | 35kV向城站 | 40 | 15.4922 | 10kV21珍珠线 | 400 | 3157.55 | 10kV尚岩镇马后院1号公变 | 06M00001200416205 | 0000467312 | 200 | 141.52
2103 | 兰陵 | 尚岩供电所 | 220kV尚岩站 | 330 | 20.6016 | - | - | - | 35kV向城站 | 40 | 15.4922 | 10kV21珍珠线 | 400 | 3157.55 | 10kV尚岩镇后院工作区1号公变 | 06M00001200416145 | 0000465933 | 400 | 320
2104 | 兰陵 | 尚岩供电所 | 220kV尚岩站 | 330 | 20.6016 | - | - | - | 35kV向城站 | 40 | 15.4922 | 10kV21珍珠线 | 400 | 3157.55 | 10kV尚岩镇城后二变2号变公变 | 06M00001200400615 | 0000708498 | 160 | 106.74
2105 | 兰陵 | 尚岩供电所 | 220kV尚岩站 | 330 | 20.6016 | - | - | - | 35kV向城站 | 40 | 15.4922 | 10kV21珍珠线 | 400 | 3157.55 | 10kV尚岩镇大南庄南台2号公变 | 06M00001200408135 | 0000708500 | 200 | 160
2106 | 兰陵 | 尚岩供电所 | 220kV尚岩站 | 330 | 20.6016 | - | - | - | 35kV向城站 | 40 | 15.4922 | 10kV21珍珠线 | 400 | 3157.55 | 10kV尚岩镇小新村1号公变 | 06M00001200924513 | 0000722419 | 160 | 128
2107 | 兰陵 | 尚岩供电所 | 220kV尚岩站 | 330 | 20.6016 | - | - | - | 35kV向城站 | 40 | 15.4922 | 10kV21珍珠线 | 400 | 3157.55 | 10kV尚岩线新庄西1号台架变 | 06M00000032792986 | 172202632 | 400 | 320
2108 | 兰陵 | 尚岩供电所 | 220kV尚岩站 | 330 | 20.6016 | - | - | - | 35kV向城站 | 40 | 15.4922 | 10kV21珍珠线 | 400 | 3157.55 | 10kV尚岩镇南王庄1号公变 | 06M00001200416165 | 0000459360 | 200 | 95
2109 | 兰陵 | 尚岩供电所 | 220kV尚岩站 | 330 | 20.6016 | - | - | - | 35kV向城站 | 40 | 15.4922 | 10kV21珍珠线 | 400 | 3157.55 | 10kV尚岩镇珍珠庄2号公变 | 06M00000000241135 | 0000467032 | 160 | 33.72
2110 | 兰陵 | 尚岩供电所 | 220kV尚岩站 | 330 | 20.6016 | - | - | - | 35kV向城站 | 40 | 15.4922 | 10kV21珍珠线 | 400 | 3157.55 | 10kV尚岩镇新庄1号公变 | 06M00001200408116 | 0000460778 | 400 | 299.29
2111 | 兰陵 | 尚岩供电所 | 220kV尚岩站 | 330 | 20.6016 | - | - | - | 35kV向城站 | 40 | 15.4922 | 10kV21珍珠线 | 400 | 3157.55 | 10kV尚岩镇朱家后院1号公变 | 06M00001200401389 | 0000467435 | 400 | 320
2112 | 兰陵 | 尚岩供电所 | 220kV尚岩站 | 330 | 20.6016 | - | - | - | 35kV向城站 | 40 | 15.4922 | 10kV21珍珠线 | 400 | 3157.55 | 10kV尚岩镇尚岩二村2号变公变 | 06M00001200403372 | 0000855297 | 200 | 160
2113 | 兰陵 | 尚岩供电所 | 220kV尚岩站 | 330 | 20.6016 | - | - | - | 35kV向城站 | 40 | 15.4922 | 10kV21珍珠线 | 400 | 3157.55 | 10kV尚岩镇史庄4号公变 | 06M00000015448038 | 4275744 | 100 | 70.92
2114 | 兰陵 | 尚岩供电所 | 220kV尚岩站 | 330 | 20.6016 | - | - | - | 35kV向城站 | 40 | 15.4922 | 10kV21珍珠线 | 400 | 3157.55 | 10kV尚岩镇沟西南2号公变 | 06M00001200416199 | 0000458941 | 400 | 257
2115 | 兰陵 | 尚岩供电所 | 220kV尚岩站 | 330 | 20.6016 | - | - | - | 35kV向城站 | 40 | 15.4922 | 10kV21珍珠线 | 400 | 3157.55 | 10kV尚岩镇西水沟1号公变 | 06M00001200924511 | 0000467437 | 200 | 160
2116 | 兰陵 | 尚岩供电所 | 220kV尚岩站 | 330 | 20.6016 | - | - | - | 35kV向城站 | 40 | 15.4922 | 10kV21珍珠线 | 400 | 3157.55 | 10kV尚岩镇杜后院1号公变 | 06M00001200416142 | 0000465000 | 160 | 128
2117 | 兰陵 | 尚岩供电所 | 220kV尚岩站 | 330 | 20.6016 | - | - | - | 35kV向城站 | 40 | 15.4922 | 10kV21珍珠线 | 400 | 3157.55 | 10kV尚岩镇尚岩2号公变 | 06M00000015148709 | 4270220 | 400 | 215
2118 | 兰陵 | 尚岩供电所 | 220kV尚岩站 | 330 | 20.6016 | - | - | - | 35kV向城站 | 40 | 15.4922 | 10kV21珍珠线 | 400 | 3157.55 | 10kV尚岩镇尚岩二村3号公变 | 06M00000000644445 | 4160805 | 160 | 119.75
2119 | 兰陵 | 尚岩供电所 | 220kV尚岩站 | 330 | 20.6016 | - | - | - | 35kV向城站 | 40 | 15.4922 | 10kV21珍珠线 | 400 | 3157.55 | 10kV尚岩镇新庄3号公变 | 06M00000014301455 | 4256262 | 200 | 81.195
2120 | 兰陵 | 尚岩供电所 | 220kV尚岩站 | 330 | 20.6016 | - | - | - | 35kV向城站 | 40 | 15.4922 | 10kV21珍珠线 | 400 | 3157.55 | 10kV尚岩镇西水沟3号公变 | 06M00000010181218 | 4186518 | 400 | 320
2121 | 兰陵 | 尚岩供电所 | 220kV尚岩站 | 330 | 20.6016 | - | - | - | 35kV向城站 | 40 | 15.4922 | 10kV21珍珠线 | 400 | 3157.55 | 10kV尚岩镇尚岩二村1号公变 | 06M00001200416194 | 0000467436 | 400 | 280.4
2122 | 兰陵 | 尚岩供电所 | 220kV尚岩站 | 330 | 20.6016 | - | - | - | 35kV向城站 | 40 | 15.4922 | 10kV21珍珠线 | 400 | 3157.55 | 10kV尚岩镇北尚岩楼2号公变 | 06M00000033569537 | 0000708492 | 630 | 501
2123 | 兰陵 | 尚岩供电所 | 220kV尚岩站 | 330 | 20.6016 | - | - | - | 35kV向城站 | 40 | 15.4922 | 10kV21珍珠线 | 400 | 3157.55 | 10kV尚岩镇岳村3号公变 | 06M00000013809360 | 4249826 | 200 | 160
2124 | 兰陵 | 尚岩供电所 | 220kV尚岩站 | 330 | 20.6016 | - | - | - | 35kV向城站 | 40 | 15.4922 | 10kV21珍珠线 | 400 | 3157.55 | 10kV尚岩镇北尚岩1号公变 | 06M00001200403216 | 0000466536 | 200 | 125.96
2125 | 兰陵 | 尚岩供电所 | 220kV尚岩站 | 330 | 20.6016 | - | - | - | 35kV向城站 | 40 | 15.4922 | 10kV21珍珠线 | 400 | 3157.55 | 10kV尚岩镇东水沟3号公变 | 06M00001200889806 | 0001044635 | 630 | 476
2126 | 兰陵 | 尚岩供电所 | 220kV尚岩站 | 330 | 20.6016 | - | - | - | 35kV向城站 | 40 | 15.4922 | 10kV21珍珠线 | 400 | 3157.55 | 10kV珍珠线大南庄3号台架变 | 06M80000138129052 | 174010452 | 400 | 320
2127 | 兰陵 | 尚岩供电所 | 220kV尚岩站 | 330 | 20.6016 | - | - | - | 35kV向城站 | 40 | 15.4922 | 10kV21珍珠线 | 400 | 3157.55 | 10kV尚岩镇西水沟4号公变 | 06M00000016138850 | 4291447 | 200 | 160
2128 | 兰陵 | 神山供电所 | 220kV金河站 | 480 | 0 | 110kV神山站 | 100 | 0 | - | - | - | 10kV8西杨线 | 437 | 0 | 10kV脱水线后杨官庄村3号排灌台架变 | 06M00000025273530 | 20278289 | 100 | 0
2129 | 兰陵 | 神山供电所 | 220kV金河站 | 480 | 0 | 110kV神山站 | 100 | 0 | - | - | - | 10kV5将军桥线 | 600 | 0 | 10kV将军桥线甄庄村1号排灌台架变 | 06M00000025274018 | 4155803 | 100 | 0
2130 | 兰陵 | 神山供电所 | 220kV金河站 | 480 | 0 | 110kV神山站 | 100 | 0 | - | - | - | 10kV20合庄线 | 600 | 0 | 10kV合庄线下宅子村1号公变 | 06M00001200834240 | 0000460891 | 200 | 0
2131 | 兰陵 | 神山供电所 | 220kV金河站 | 480 | 0 | 110kV神山站 | 100 | 0 | - | - | - | 10kV19耿庄线 | 437 | 0 | 10kV耿庄线吉祥佳园小区1号公变 | 06M00000060354999 | 169437257 | 630 | 0
2132 | 兰陵 | 神山供电所 | 220kV金河站 | 480 | 0 | 110kV神山站 | 100 | 0 | - | - | - | 10kV23大官庄线 | 600 | 0 | 10kV大官庄线青竹官庄村1号排灌台架变 | 06M00000025273040 | 4111732 | 100 | 0
2133 | 兰陵 | 神山供电所 | 220kV金河站 | 480 | 0 | 110kV神山站 | 100 | 0 | - | - | - | 10kV19耿庄线 | 437 | 0 | 10kV耿庄线东北村1号排灌台架变 | 06M00000025273042 | 20278318 | 100 | 0
2134 | 兰陵 | 神山供电所 | 220kV金河站 | 480 | 0 | 110kV神山站 | 100 | 0 | - | - | - | 10kV20合庄线 | 600 | 0 | 10kV合庄线西合庄村1号公变 | 06M00001200714293 | 0000540511 | 400 | 0
2135 | 兰陵 | 神山供电所 | 220kV金河站 | 480 | 0 | 110kV神山站 | 100 | 0 | - | - | - | 10kV20合庄线 | 600 | 0 | 10kV合庄线山口村1号排灌台架变 | 06M00000025272706 | 169657193 | 100 | 0
2136 | 兰陵 | 神山供电所 | 220kV金河站 | 480 | 0 | 110kV神山站 | 100 | 0 | - | - | - | 10kV8西杨线 | 437 | 0 | 10kV西杨线前杨官庄村2号排灌台架变 | 06M00000025274014 | 0000466662 | 100 | 0
2137 | 兰陵 | 神山供电所 | 220kV金河站 | 480 | 0 | 110kV神山站 | 100 | 0 | - | - | - | 10kV8西杨线 | 437 | 0 | 10kV脱水线后杨官庄村2号排灌台架变 | 06M00000025273532 | 169657798 | 100 | 0
2138 | 兰陵 | 神山供电所 | 220kV金河站 | 480 | 0 | 110kV神山站 | 100 | 0 | - | - | - | 10kV20合庄线 | 600 | 0 | 10kV合庄线下宅子村1号排灌台架变 | 06M00000025272644 | 4121668 | 100 | 0
2139 | 兰陵 | 神山供电所 | 220kV金河站 | 480 | 0 | 110kV神山站 | 100 | 0 | - | - | - | 10kV8西杨线 | 437 | 0 | 10kV西杨线东西庄村4号公变 | 06M00000012158723 | 4224522 | 400 | 0
2140 | 兰陵 | 神山供电所 | 220kV金河站 | 480 | 0 | 110kV神山站 | 100 | 0 | - | - | - | 10kV21石杭线 | 600 | 0 | 10kV石杭线青竹山前村南4号排灌公变 | 06M00000021769995 | 8151120 | 100 | 0
2141 | 兰陵 | 神山供电所 | 220kV金河站 | 480 | 0 | 110kV神山站 | 100 | 0 | - | - | - | 10kV8西杨线 | 437 | 0 | 10kV脱水线后杨官庄村1号排灌台架变 | 06M00000025273528 | 20278289 | 100 | 0
2142 | 兰陵 | 神山供电所 | 220kV金河站 | 480 | 0 | 110kV神山站 | 100 | 0 | - | - | - | 10kV21石杭线 | 600 | 0 | 10kV石杭线青竹山前村南3号排灌公变 | 06M00000021769993 | 169657769 | 100 | 0
2143 | 兰陵 | 神山供电所 | 220kV金河站 | 480 | 0 | 110kV神山站 | 100 | 0 | - | - | - | 10kV8西杨线 | 437 | 0 | 10kV西杨线西北村1号排灌台架变 | 06M00000025274016 | 20278267 | 100 | 0
2144 | 兰陵 | 神山供电所 | 220kV金河站 | 480 | 0 | 110kV神山站 | 100 | 0 | - | - | - | 10kV20合庄线 | 600 | 0 | 10kV合庄线白泉村5号公变 | 06M00000010857442 | 4198527 | 400 | 0
2145 | 兰陵 | 神山供电所 | 220kV金河站 | 480 | 0 | 110kV神山站 | 100 | 0 | - | - | - | 10kV20合庄线 | 600 | 0 | 10kV合庄线燕山官庄村1号公变 | 06M00001200826538 | 0000466651 | 100 | 0
2146 | 兰陵 | 神山供电所 | 220kV金河站 | 480 | 0 | 110kV神山站 | 100 | 0 | - | - | - | 10kV21石杭线 | 600 | 0 | 10kV石杭线青竹山前村南1号排灌公变 | 06M00000021769989 | 8151120 | 100 | 0
2147 | 兰陵 | 神山供电所 | 220kV金河站 | 480 | 0 | 110kV神山站 | 100 | 0 | - | - | - | 10kV21石杭线 | 600 | 0 | 10kV石杭线青竹山前村南2号排灌公变 | 06M00000021769991 | 169657769 | 100 | 0
2148 | 兰陵 | 神山供电所 | 220kV金河站 | 480 | 0 | 110kV神山站 | 100 | 0 | - | - | - | 10kV20合庄线 | 600 | 0 | 10kV合庄线山口村2号排灌台架变 | 06M00000025272708 | 4211001 | 100 | 0
2149 | 兰陵 | 神山供电所 | 220kV金河站 | 480 | 0 | 110kV神山站 | 100 | 0 | - | - | - | 10kV8西杨线 | 437 | 0 | 10kV西杨线前杨官庄村1号排灌台架变 | 06M00000025274012 | 20278237 | 100 | 0
2150 | 兰陵 | 神山供电所 | 220kV金河站 | 480 | 0 | 110kV神山站 | 100 | 0 | - | - | - | 10kV4小屯线 | 437 | 0 | 10kV小屯线小屯村3号公变 | 06M00001200893144 | 0001051193 | 400 | 0
2151 | 兰陵 | 神山供电所 | 220kV金河站 | 480 | 0 | 110kV神山站 | 100 | 0 | - | - | - | 10kV23大官庄线 | 600 | 0 | 10kV大官庄线青竹官庄村9号公变 | 06M00000012486914 | 4233013 | 200 | 0
2152 | 兰陵 | 神山供电所 | 220kV金河站 | 480 | 0 | 110kV神山站 | 100 | 0 | - | - | - | 10kV25郑岭线 | 600 | 0 | 10kV耿庄线六合店村1号公变 | 06M00000009943906 | 0000465975 | 400 | 0
2153 | 兰陵 | 神山供电所 | 220kV金河站 | 480 | 0 | 110kV神山站 | 100 | 0 | - | - | - | 10kV5将军桥线 | 600 | 0 | 10kV将军桥线甄庄村1号公变 | 06M00000025502915 | 0000467124 | 200 | 0
2154 | 兰陵 | 神山供电所 | 220kV金河站 | 480 | 0 | 110kV神山站 | 100 | 0 | - | - | - | 10kV20合庄线 | 600 | 0 | 10kV合庄线下宅子村2号公变 | 06M00001200950415 | 4121668 | 200 | 0
2155 | 兰陵 | 神山供电所 | 220kV金河站 | 480 | 0 | 110kV神山站 | 100 | 0 | - | - | - | 10kV25郑岭线 | 600 | 0 | 10kV郑岭线六合店5号公变 | 06M80000132510756 | 173929539 | 400 | 0
2156 | 兰陵 | 神山供电所 | 220kV金河站 | 480 | 0 | 110kV神山站 | 100 | 0 | - | - | - | 10kV8西杨线 | 437 | 0 | 10kV西杨线东西庄村1号公变 | 06M00001200714228 | 0000465548 | 400 | 0
2157 | 兰陵 | 神山供电所 | 220kV金河站 | 480 | 0 | 110kV神山站 | 100 | 0 | - | - | - | 10kV8西杨线 | 437 | 0 | 10kV西杨线刘庄村2号公变 | 06M00000011733569 | 4211003 | 200 | 0
2158 | 兰陵 | 神山供电所 | 220kV金河站 | 480 | 0 | 110kV神山站 | 100 | 0 | - | - | - | 10kV8西杨线 | 437 | 0 | 10kV西杨线后杨官庄村5号公变 | 06M00001200946674 | 4111743 | 400 | 0
2159 | 兰陵 | 神山供电所 | 220kV金河站 | 480 | 0 | 110kV神山站 | 100 | 0 | - | - | - | 10kV23大官庄线 | 600 | 0 | 10kV大官庄线青竹官庄村1号公变 | 06M00001200846464 | 0001051192 | 100 | 0
2160 | 兰陵 | 神山供电所 | 220kV金河站 | 480 | 0 | 110kV神山站 | 100 | 0 | - | - | - | 10kV22六合线 | 600 | 0 | 10kV耿庄线东北村4号公变 | 06M00000030118077 | 46504834 | 160 | 0
2161 | 兰陵 | 神山供电所 | 220kV金河站 | 480 | 0 | 110kV神山站 | 100 | 0 | - | - | - | 10kV6工业园线 | 437 | 0 | 10kV小屯线西道庄村5号公变 | 06M00000011116578 | 4206134 | 200 | 0
2162 | 兰陵 | 神山供电所 | 220kV金河站 | 480 | 0 | 110kV神山站 | 100 | 0 | - | - | - | 10kV21石杭线 | 600 | 0 | 10kV石杭线青竹山西村3号公变 | 06M00001200946623 | 4111731 | 400 | 0
2163 | 兰陵 | 神山供电所 | 220kV金河站 | 480 | 0 | 110kV神山站 | 100 | 0 | - | - | - | 10kV25郑岭线 | 600 | 0 | 10kV耿庄线西北村1号公变 | 06M00001200865777 | 0000459574 | 400 | 0
2164 | 兰陵 | 神山供电所 | 220kV金河站 | 480 | 0 | 110kV神山站 | 100 | 0 | - | - | - | 10kV21石杭线 | 600 | 0 | 10kV石杭线石杭村6号公变 | 06M00001200952806 | 4121971 | 400 | 0
2165 | 兰陵 | 神山供电所 | 220kV金河站 | 480 | 0 | 110kV神山站 | 100 | 0 | - | - | - | 10kV4小屯线 | 437 | 0 | 10kV小屯线小屯村5号公变 | 06M00001200945998 | 4111735 | 400 | 0
2166 | 兰陵 | 神山供电所 | 220kV金河站 | 480 | 0 | 110kV神山站 | 100 | 0 | - | - | - | 10kV20合庄线 | 600 | 0 | 10kV合庄线大官庄村11号公变 | 06M00000039595136 | 160815505 | 200 | 0
2167 | 兰陵 | 神山供电所 | 220kV金河站 | 480 | 0 | 110kV神山站 | 100 | 0 | - | - | - | 10kV22六合线 | 600 | 0 | 10kV耿庄线西西庄村2号公变 | 06M00000029512668 | 0000938336 | 200 | 0
2168 | 兰陵 | 神山供电所 | 220kV金河站 | 480 | 0 | 110kV神山站 | 100 | 0 | - | - | - | 10kV21石杭线 | 600 | 0 | 10kV石杭线青竹山东村1号公变 | 06M00001200850819 | 0000460921 | 400 | 0
2169 | 兰陵 | 神山供电所 | 220kV金河站 | 480 | 0 | 110kV神山站 | 100 | 0 | - | - | - | 10kV19耿庄线 | 437 | 0 | 10kV耿庄线西南村2号公变 | 06M00001200863248 | 0000465077 | 400 | 0
2170 | 兰陵 | 神山供电所 | 220kV金河站 | 480 | 0 | 110kV神山站 | 100 | 0 | - | - | - | 10kV21石杭线 | 600 | 0 | 10kV大官庄线青竹山前村7号公变 | 06M00000039595144 | 160815850 | 200 | 0
2171 | 兰陵 | 神山供电所 | 220kV金河站 | 480 | 0 | 110kV神山站 | 100 | 0 | - | - | - | 10kV5将军桥线 | 600 | 0 | 10kV将军桥线西河头村4号公变 | 06M00000000664535 | 4161438 | 400 | 0
2172 | 兰陵 | 神山供电所 | 220kV金河站 | 480 | 0 | 110kV神山站 | 100 | 0 | - | - | - | 10kV8西杨线 | 437 | 0 | 10kV西杨线前杨官庄村3号公变 | 06M00001200913187 | 0000542433 | 400 | 0
2173 | 兰陵 | 神山供电所 | 220kV金河站 | 480 | 0 | 110kV神山站 | 100 | 0 | - | - | - | 10kV25郑岭线 | 600 | 0 | 10kV耿庄线耿庄村3号公变 | 06M00001200936859 | 4094288 | 400 | 0
2174 | 兰陵 | 神山供电所 | 220kV金河站 | 480 | 0 | 110kV神山站 | 100 | 0 | - | - | - | 10kV8西杨线 | 437 | 0 | 10kV西杨线小北湖村1号公变 | 06M00001200946677 | 0000465549 | 400 | 0
2175 | 兰陵 | 神山供电所 | 220kV金河站 | 480 | 0 | 110kV神山站 | 100 | 0 | - | - | - | 10kV21石杭线 | 600 | 0 | 10kV石杭线中合庄村2号公变 | 06M00001200920469 | 1200920469 | 400 | 0
2176 | 兰陵 | 神山供电所 | 220kV金河站 | 480 | 0 | 110kV神山站 | 100 | 0 | - | - | - | 10kV25郑岭线 | 600 | 0 | 10kV耿庄线西北村4号公变 | 06M00001200942415 | 4111734 | 200 | 0
2177 | 兰陵 | 神山供电所 | 220kV金河站 | 480 | 0 | 110kV神山站 | 100 | 0 | - | - | - | 10kV25郑岭线 | 600 | 0 | 10kV耿庄线郑岭村1号公变 | 06M00000009943908 | 0000464947 | 400 | 0
2178 | 兰陵 | 神山供电所 | 220kV金河站 | 480 | 0 | 110kV神山站 | 100 | 0 | - | - | - | 10kV21石杭线 | 600 | 0 | 10kV石杭线石杭村3号公变 | 06M00000039007956 | 0000853080 | 400 | 0
2179 | 兰陵 | 神山供电所 | 220kV金河站 | 480 | 0 | 110kV神山站 | 100 | 0 | - | - | - | 10kV25郑岭线 | 600 | 0 | 10kV耿庄线东南村3号公变 | 06M00000028103317 | 4057640 | 400 | 0
2180 | 兰陵 | 神山供电所 | 220kV金河站 | 480 | 0 | 110kV神山站 | 100 | 0 | - | - | - | 10kV21石杭线 | 600 | 0 | 10kV石杭线青竹山西村2号公变 | 06M00001200850380 | 0000721289 | 160 | 0
2181 | 兰陵 | 神山供电所 | 220kV金河站 | 480 | 0 | 110kV神山站 | 100 | 0 | - | - | - | 10kV25郑岭线 | 600 | 0 | 10kV耿庄线东南村4号公变 | 06M00000040025360 | 162814492 | 400 | 0
2182 | 兰陵 | 神山供电所 | 220kV金河站 | 480 | 0 | 110kV神山站 | 100 | 0 | - | - | - | 10kV20合庄线 | 600 | 0 | 10kV合庄线西合庄7号台架变 | 06M80000117797900 | 173441366 | 400 | 0
2183 | 兰陵 | 神山供电所 | 220kV金河站 | 480 | 0 | 110kV神山站 | 100 | 0 | - | - | - | 10kV5将军桥线 | 600 | 0 | 10kV将军桥线西河头村2号公变 | 06M00001200919859 | 0000351770 | 400 | 0
2184 | 兰陵 | 神山供电所 | 220kV金河站 | 480 | 0 | 110kV神山站 | 100 | 0 | - | - | - | 10kV21石杭线 | 600 | 0 | 10kV石杭线石杭村1号公变 | 06M00001200714301 | 0000460225 | 400 | 0
2185 | 兰陵 | 神山供电所 | 220kV金河站 | 480 | 0 | 110kV神山站 | 100 | 0 | - | - | - | 10kV21石杭线 | 600 | 0 | 10kV石杭线青竹官庄村5号公变 | 06M00001200848939 | 0000351816 | 160 | 0
2186 | 兰陵 | 神山供电所 | 220kV金河站 | 480 | 0 | 110kV神山站 | 100 | 0 | - | - | - | 10kV20合庄线 | 600 | 0 | 10kV合庄线白泉村1号公变 | 06M00001200835358 | 0000460221 | 160 | 0
2187 | 兰陵 | 神山供电所 | 220kV金河站 | 480 | 0 | 110kV神山站 | 100 | 0 | - | - | - | 10kV4小屯线 | 437 | 0 | 10kV小屯线老屯村2号公变 | 06M00000029784162 | 0000350885 | 400 | 0
2188 | 兰陵 | 神山供电所 | 220kV金河站 | 480 | 0 | 110kV神山站 | 100 | 0 | - | - | - | 10kV22六合线 | 600 | 0 | 10kV耿庄线麒麟山村6号台架变 | 06M00000029215124 | 75035601 | 200 | 0
2189 | 兰陵 | 神山供电所 | 220kV金河站 | 480 | 0 | 110kV神山站 | 100 | 0 | - | - | - | 10kV20合庄线 | 600 | 0 | 10kV合庄线西合庄村5号公变 | 06M00000029986462 | 99996832 | 400 | 0
2190 | 兰陵 | 神山供电所 | 220kV金河站 | 480 | 0 | 110kV神山站 | 100 | 0 | - | - | - | 10kV20合庄线 | 600 | 0 | 10kV合庄线白泉村6号台架变 | 06M00000031011380 | 130292049 | 160 | 0
2191 | 兰陵 | 神山供电所 | 220kV金河站 | 480 | 0 | 110kV神山站 | 100 | 0 | - | - | - | 10kV23大官庄线 | 600 | 0 | 10kV大官庄线青竹官庄村7号公变 | 06M00001200946607 | 4111732 | 400 | 0
2192 | 兰陵 | 神山供电所 | 220kV金河站 | 480 | 0 | 110kV神山站 | 100 | 0 | - | - | - | 10kV20合庄线 | 600 | 0 | 10kV神山供电所充电桩1号公变 | 06M00000041047412 | 0000460919 | 630 | 0
2193 | 兰陵 | 神山供电所 | 220kV金河站 | 480 | 0 | 110kV神山站 | 100 | 0 | - | - | - | 10kV8西杨线 | 437 | 0 | 10kV西杨线前杨官庄村6号台架变 | 06M00000030848480 | 117742276 | 200 | 0
2194 | 兰陵 | 神山供电所 | 220kV金河站 | 480 | 0 | 110kV神山站 | 100 | 0 | - | - | - | 10kV23大官庄线 | 600 | 0 | 10kV大官庄线神山官庄村2号公变 | 06M00001200952735 | 0000465653 | 400 | 0
2195 | 兰陵 | 神山供电所 | 220kV金河站 | 480 | 0 | 110kV神山站 | 100 | 0 | - | - | - | 10kV20合庄线 | 600 | 0 | 10kV合庄线西合庄村4号公变 | 06M00001200920138 | 1200920138 | 100 | 0
2196 | 兰陵 | 神山供电所 | 220kV金河站 | 480 | 0 | 110kV神山站 | 100 | 0 | - | - | - | 10kV25郑岭线 | 600 | 0 | 10kV耿庄线西官庄村1号公变 | 06M00000039595199 | 160810337 | 200 | 0
2197 | 兰陵 | 神山供电所 | 220kV金河站 | 480 | 0 | 110kV神山站 | 100 | 0 | - | - | - | 10kV20合庄线 | 600 | 0 | 10kV合庄线西合庄村6号台架变 | 06M00000029214398 | 75035621 | 100 | 0
2198 | 兰陵 | 神山供电所 | 220kV金河站 | 480 | 0 | 110kV神山站 | 100 | 0 | - | - | - | 10kV4小屯线 | 437 | 0 | 10kV小屯线小屯村2号公变 | 06M00001200353915 | 0000461044 | 200 | 0
2199 | 兰陵 | 神山供电所 | 220kV金河站 | 480 | 0 | 110kV神山站 | 100 | 0 | - | - | - | 10kV20合庄线 | 600 | 0 | 10kV合庄线东合庄村1号公变 | 06M00000029729124 | 0000543311 | 400 | 0
2200 | 兰陵 | 神山供电所 | 220kV金河站 | 480 | 0 | 110kV神山站 | 100 | 0 | - | - | - | 10kV20合庄线 | 600 | 0 | 10kV合庄线东合庄村2号公变 | 06M00000029785267 | 0000941397 | 400 | 0
2201 | 兰陵 | 神山供电所 | 220kV金河站 | 480 | 0 | 110kV神山站 | 100 | 0 | - | - | - | 10kV21石杭线 | 600 | 0 | 10kV石杭线中合庄村3号公变 | 06M00001200920470 | 1200920470 | 400 | 0
2202 | 兰陵 | 神山供电所 | 220kV金河站 | 480 | 0 | 110kV神山站 | 100 | 0 | - | - | - | 10kV20合庄线 | 600 | 0 | 10kV合庄线西合庄村2号公变 | 06M00001200744110 | 0000991158 | 200 | 0
2203 | 兰陵 | 神山供电所 | 220kV金河站 | 480 | 0 | 110kV神山站 | 100 | 0 | - | - | - | 10kV6工业园线 | 437 | 0 | 10kV工业园线东道庄村3号公变 | 06M00000035961944 | 0000683186 | 200 | 0
2204 | 兰陵 | 神山供电所 | 220kV金河站 | 480 | 0 | 110kV神山站 | 100 | 0 | - | - | - | 10kV8西杨线 | 437 | 0 | 10kV西杨线杨庄村1号公变 | 06M00001200919858 | 0000467248 | 400 | 0
2205 | 兰陵 | 神山供电所 | 220kV金河站 | 480 | 0 | 110kV神山站 | 100 | 0 | - | - | - | 10kV4小屯线 | 437 | 0 | 10kV小屯线东道庄村5号公变 | 06M00001200537036 | 0000351815 | 400 | 0
2206 | 兰陵 | 神山供电所 | 220kV金河站 | 480 | 0 | 110kV神山站 | 100 | 0 | - | - | - | 10kV8西杨线 | 437 | 0 | 10kV西杨线前杨官庄村5号公变 | 06M00001200926436 | 1200926436 | 400 | 0
2207 | 兰陵 | 神山供电所 | 220kV金河站 | 480 | 0 | 110kV神山站 | 100 | 0 | - | - | - | 10kV5将军桥线 | 600 | 0 | 10kV将军桥线西河头村3号公变 | 06M00001200946701 | 4111742 | 200 | 0
2208 | 兰陵 | 神山供电所 | 220kV金河站 | 480 | 0 | 110kV神山站 | 100 | 0 | - | - | - | 10kV25郑岭线 | 600 | 0 | 10kV耿庄线前大埠村2号公变 | 06M00000015446345 | 4275662 | 400 | 0
2209 | 兰陵 | 神山供电所 | 220kV金河站 | 480 | 0 | 110kV神山站 | 100 | 0 | - | - | - | 10kV8西杨线 | 437 | 0 | 10kV西杨线前杨官庄4号台架变 | 06M00001200715839 | 0000947421 | 200 | 0
2210 | 兰陵 | 神山供电所 | 220kV金河站 | 480 | 0 | 110kV神山站 | 100 | 0 | - | - | - | 10kV5将军桥线 | 600 | 0 | 10kV小屯线新庄村1号公变 | 06M00001200946675 | 0000460222 | 400 | 0
2211 | 兰陵 | 神山供电所 | 220kV金河站 | 480 | 0 | 110kV神山站 | 100 | 0 | - | - | - | 10kV19耿庄线 | 437 | 0 | 10kV耿庄线西北村2号公变 | 06M00001200865286 | 0000461027 | 160 | 0
2212 | 兰陵 | 神山供电所 | 220kV金河站 | 480 | 0 | 110kV神山站 | 100 | 0 | - | - | - | 10kV4小屯线 | 437 | 0 | 10kV小屯线小屯村1号公变 | 06M00001200862050 | 0000467240 | 400 | 0
2213 | 兰陵 | 神山供电所 | 220kV金河站 | 480 | 0 | 110kV神山站 | 100 | 0 | - | - | - | 10kV21石杭线 | 600 | 0 | 10kV石杭线青竹山西村1号公变 | 06M00000026839937 | 0000460920 | 400 | 0
2214 | 兰陵 | 神山供电所 | 220kV金河站 | 480 | 0 | 110kV神山站 | 100 | 0 | - | - | - | 10kV9脱水线 | 437 | 0 | 10kV脱水线后杨官庄村7号公变 | 06M00000038811876 | 159820270 | 200 | 0
2215 | 兰陵 | 神山供电所 | 220kV金河站 | 480 | 0 | 110kV神山站 | 100 | 0 | - | - | - | 10kV23大官庄线 | 600 | 0 | 10kV大官庄线青竹山前村2号公变 | 06M00001200867716 | 0000467237 | 400 | 0
2216 | 兰陵 | 神山供电所 | 220kV金河站 | 480 | 0 | 110kV神山站 | 100 | 0 | - | - | - | 10kV25郑岭线 | 600 | 0 | 10kV耿庄线东大埠村2号公变 | 06M00001200893149 | 0001051186 | 400 | 0
2217 | 兰陵 | 神山供电所 | 220kV金河站 | 480 | 0 | 110kV神山站 | 100 | 0 | - | - | - | 10kV22六合线 | 600 | 0 | 10kV耿庄线东北村1号公变 | 06M00001200913164 | 0000464946 | 400 | 0
2218 | 兰陵 | 神山供电所 | 220kV金河站 | 480 | 0 | 110kV神山站 | 100 | 0 | - | - | - | 10kV25郑岭线 | 600 | 0 | 10kV耿庄线东大埠村3号公变 | 06M00000012158892 | 4224516 | 400 | 0
2219 | 兰陵 | 神山供电所 | 220kV金河站 | 480 | 0 | 110kV神山站 | 100 | 0 | - | - | - | 10kV21石杭线 | 600 | 0 | 10kV石杭线青竹山东村3号公变 | 06M00001200893147 | 0001051191 | 200 | 0
2220 | 兰陵 | 神山供电所 | 220kV金河站 | 480 | 0 | 110kV神山站 | 100 | 0 | - | - | - | 10kV25郑岭线 | 600 | 0 | 10kV耿庄线神山镇北2号台架变 | 06M00000039595117 | 160814894 | 400 | 0
2221 | 兰陵 | 神山供电所 | 220kV金河站 | 480 | 0 | 110kV神山站 | 100 | 0 | - | - | - | 10kV5将军桥线 | 600 | 0 | 10kV工业园线西道庄7号公变 | 06M80000131896723 | 173929660 | 400 | 0
2222 | 兰陵 | 神山供电所 | 220kV金河站 | 480 | 0 | 110kV神山站 | 100 | 0 | - | - | - | 10kV22六合线 | 600 | 0 | 10kV耿庄线麒麟山村3号公变 | 06M00000028103319 | 0000466958 | 400 | 0
2223 | 兰陵 | 神山供电所 | 220kV金河站 | 480 | 0 | 110kV神山站 | 100 | 0 | - | - | - | 10kV19耿庄线 | 437 | 0 | 10kV耿庄线西北村5号公变 | 06M00000009741514 | 4174583 | 400 | 0
2224 | 兰陵 | 神山供电所 | 220kV金河站 | 480 | 0 | 110kV神山站 | 100 | 0 | - | - | - | 10kV5将军桥线 | 600 | 0 | 10kV将军桥线甄庄村2号公变 | 06M00000000488320 | 4155803 | 400 | 0
2225 | 兰陵 | 神山供电所 | 220kV金河站 | 480 | 0 | 110kV神山站 | 100 | 0 | - | - | - | 10kV21石杭线 | 600 | 0 | 10kV脱水线后杨官庄村2号公变 | 06M00001200951820 | 0000467246 | 400 | 0
2226 | 兰陵 | 神山供电所 | 220kV金河站 | 480 | 0 | 110kV神山站 | 100 | 0 | - | - | - | 10kV25郑岭线 | 600 | 0 | 10kV耿庄线耿庄村1号公变 | 06M00001200865811 | 0000462692 | 315 | 0
2227 | 兰陵 | 神山供电所 | 220kV金河站 | 480 | 0 | 110kV神山站 | 100 | 0 | - | - | - | 10kV25郑岭线 | 600 | 0 | 10kV耿庄线六合店村3号公变 | 06M00001200865979 | 0000699102 | 400 | 0
2228 | 兰陵 | 神山供电所 | 220kV金河站 | 480 | 0 | 110kV神山站 | 100 | 0 | - | - | - | 10kV19耿庄线 | 437 | 0 | 10kV耿庄线东北村2号公变 | 06M00000030118172 | 0000571630 | 400 | 0
2229 | 兰陵 | 神山供电所 | 220kV金河站 | 480 | 0 | 110kV神山站 | 100 | 0 | - | - | - | 10kV8西杨线 | 437 | 0 | 10kV脱水线后杨官庄村1号公变 | 06M00001200951830 | 0000462693 | 200 | 0
2230 | 兰陵 | 神山供电所 | 220kV金河站 | 480 | 0 | 110kV神山站 | 100 | 0 | - | - | - | 10kV4小屯线 | 437 | 0 | 10kV小屯线东道庄村7号公变 | 06M00001200896024 | 0001063779 | 400 | 0
2231 | 兰陵 | 神山供电所 | 220kV金河站 | 480 | 0 | 110kV神山站 | 100 | 0 | - | - | - | 10kV8西杨线 | 437 | 0 | 10kV西杨线邱庄村1号公变 | 06M00001200946678 | 0000461970 | 400 | 0
2232 | 兰陵 | 神山供电所 | 220kV金河站 | 480 | 0 | 110kV神山站 | 100 | 0 | - | - | - | 10kV8西杨线 | 437 | 0 | 10kV西杨线小北湖村2号公变 | 06M00000028227834 | 0000465549 | 100 | 0
2233 | 兰陵 | 神山供电所 | 220kV金河站 | 480 | 0 | 110kV神山站 | 100 | 0 | - | - | - | 10kV23大官庄线 | 600 | 0 | 10kV大官庄线神山官庄村4号台架变 | 06M00000025643628 | 20612292 | 200 | 0
2234 | 兰陵 | 神山供电所 | 220kV金河站 | 480 | 0 | 110kV神山站 | 100 | 0 | - | - | - | 10kV22六合线 | 600 | 0 | 10kV耿庄线麒麟山村1号公变 | 06M00000010878413 | 0000464948 | 400 | 0
2235 | 兰陵 | 神山供电所 | 220kV金河站 | 480 | 0 | 110kV神山站 | 100 | 0 | - | - | - | 10kV22六合线 | 600 | 0 | 10kV耿庄线麒麟山村4号公变 | 06M00000010857450 | 4198533 | 400 | 0
2236 | 兰陵 | 神山供电所 | 220kV金河站 | 480 | 0 | 110kV神山站 | 100 | 0 | - | - | - | 10kV22六合线 | 600 | 0 | 10kV耿庄线东北村3号公变 | 06M00000009740227 | 4173399 | 400 | 0
2237 | 兰陵 | 神山供电所 | 220kV金河站 | 480 | 0 | 110kV神山站 | 100 | 0 | - | - | - | 10kV8西杨线 | 437 | 0 | 10kV西杨线东西庄村2号公变 | 06M00001200523796 | 0000466914 | 400 | 0
2238 | 兰陵 | 神山供电所 | 220kV金河站 | 480 | 0 | 110kV神山站 | 100 | 0 | - | - | - | 10kV19耿庄线 | 437 | 0 | 10kV耿庄线神山1号公变 | 06M00001200867649 | 0000460930 | 400 | 0
2239 | 兰陵 | 神山供电所 | 220kV金河站 | 480 | 0 | 110kV神山站 | 100 | 0 | - | - | - | 10kV25郑岭线 | 600 | 0 | 10kV耿庄线耿庄村2号公变 | 06M00001200936858 | 4094290 | 400 | 0
2240 | 兰陵 | 神山供电所 | 220kV金河站 | 480 | 0 | 110kV神山站 | 100 | 0 | - | - | - | 10kV21石杭线 | 600 | 0 | 10kV石杭线青竹山前村5号公变 | 06M00001200958649 | 4132036 | 400 | 0
2241 | 兰陵 | 神山供电所 | 220kV金河站 | 480 | 0 | 110kV神山站 | 100 | 0 | - | - | - | 10kV22六合线 | 600 | 0 | 10kV耿庄线麒麟山村5号公变 | 06M00000028103523 | 75035512 | 160 | 0
2242 | 兰陵 | 神山供电所 | 220kV金河站 | 480 | 0 | 110kV神山站 | 100 | 0 | - | - | - | 10kV22六合线 | 600 | 0 | 10kV耿庄线麒麟山村2号公变 | 06M00001200867451 | 0000465003 | 315 | 0
2243 | 兰陵 | 神山供电所 | 220kV金河站 | 480 | 0 | 110kV神山站 | 100 | 0 | - | - | - | 10kV19耿庄线 | 437 | 0 | 10kV耿庄线神山2号台架变 | 06M00000032319491 | 153930041 | 400 | 0
2244 | 兰陵 | 神山供电所 | 220kV金河站 | 480 | 0 | 110kV神山站 | 100 | 0 | - | - | - | 10kV19耿庄线 | 437 | 0 | 10kV耿庄线青竹官庄村3号公变 | 06M00000009794676 | 4174619 | 100 | 0
2245 | 兰陵 | 神山供电所 | 220kV金河站 | 480 | 0 | 110kV神山站 | 100 | 0 | - | - | - | 10kV21石杭线 | 600 | 0 | 10kV石杭线中合庄村1号公变 | 06M00001200714296 | 0000466653 | 200 | 0
2246 | 兰陵 | 神山供电所 | 220kV金河站 | 480 | 0 | 110kV神山站 | 100 | 0 | - | - | - | 10kV23大官庄线 | 600 | 0 | 10kV大官庄线青竹山前村北1号排灌公变 | 06M00000035598540 | 8151119 | 400 | 0
2247 | 兰陵 | 神山供电所 | 220kV金河站 | 480 | 0 | 110kV神山站 | 100 | 0 | - | - | - | 10kV23大官庄线 | 600 | 0 | 10kV大官庄线青竹山前村3号公变 | 06M00001200867717 | 0000678278 | 400 | 0
2248 | 兰陵 | 神山供电所 | 220kV金河站 | 480 | 0 | 110kV神山站 | 100 | 0 | - | - | - | 10kV20合庄线 | 600 | 0 | 10kV合庄线西合庄村3号公变 | 06M00001200744111 | 0000991157 | 400 | 0
2249 | 兰陵 | 神山供电所 | 220kV金河站 | 480 | 0 | 110kV神山站 | 100 | 0 | - | - | - | 10kV25郑岭线 | 600 | 0 | 10kV耿庄线郑岭村2号公变 | 06M00000009736825 | 4173356 | 400 | 0
2250 | 兰陵 | 神山供电所 | 220kV金河站 | 480 | 0 | 110kV神山站 | 100 | 0 | - | - | - | 10kV21石杭线 | 600 | 0 | 10kV石杭线石杭村4号公变 | 06M00001200561529 | 0000853082 | 400 | 0
2251 | 兰陵 | 神山供电所 | 220kV金河站 | 480 | 0 | 110kV神山站 | 100 | 0 | - | - | - | 10kV25郑岭线 | 600 | 0 | 10kV耿庄线西南村3号公变 | 06M00000029951661 | 0000864808 | 400 | 0
2252 | 兰陵 | 神山供电所 | 220kV金河站 | 480 | 0 | 110kV神山站 | 100 | 0 | - | - | - | 10kV25郑岭线 | 600 | 0 | 10kV耿庄线六合店村4号公变 | 06M00000028103525 | 75035533 | 400 | 0
2253 | 兰陵 | 神山供电所 | 220kV金河站 | 480 | 0 | 110kV神山站 | 100 | 0 | - | - | - | 10kV25郑岭线 | 600 | 0 | 10kV耿庄线东南村1号公变 | 06M00001200913130 | 0000460927 | 400 | 0
2254 | 兰陵 | 神山供电所 | 220kV金河站 | 480 | 0 | 110kV神山站 | 100 | 0 | - | - | - | 10kV8西杨线 | 437 | 0 | 10kV脱水线后杨官庄村3号公变 | 06M00001200951819 | 0000458936 | 400 | 0
2255 | 兰陵 | 神山供电所 | 220kV金河站 | 480 | 0 | 110kV神山站 | 100 | 0 | - | - | - | 10kV4小屯线 | 437 | 0 | 10kV小屯线东道庄村4号公变 | 06M00001200534526 | 0000683188 | 400 | 0
2256 | 兰陵 | 神山供电所 | 220kV金河站 | 480 | 0 | 110kV神山站 | 100 | 0 | - | - | - | 10kV6工业园线 | 437 | 0 | 10kV小屯线西道庄村1号公变 | 06M00001200714260 | 0000465545 | 200 | 0
2257 | 兰陵 | 神山供电所 | 220kV金河站 | 480 | 0 | 110kV神山站 | 100 | 0 | - | - | - | 10kV25郑岭线 | 600 | 0 | 10kV耿庄线西南村1号公变 | 06M00001200867665 | 0000467245 | 200 | 0
2258 | 兰陵 | 神山供电所 | 220kV金河站 | 480 | 0 | 110kV神山站 | 100 | 0 | - | - | - | 10kV21石杭线 | 600 | 0 | 10kV石杭线青竹山前村1号公变 | 06M00000054731333 | 0000467236 | 400 | 0
2259 | 兰陵 | 神山供电所 | 220kV金河站 | 480 | 0 | 110kV神山站 | 100 | 0 | - | - | - | 10kV23大官庄线 | 600 | 0 | 10kV大官庄线青竹官庄村4号公变 | 06M00001200842333 | 0000459572 | 200 | 0
2260 | 兰陵 | 神山供电所 | 220kV金河站 | 480 | 0 | 110kV神山站 | 100 | 0 | - | - | - | 10kV20合庄线 | 600 | 0 | 10kV石杭线青竹山东村2号公变 | 06M00001200562372 | 0000459843 | 400 | 0
2261 | 兰陵 | 神山供电所 | 220kV金河站 | 480 | 0 | 110kV神山站 | 100 | 0 | - | - | - | 10kV5将军桥线 | 600 | 0 | 10kV小屯线将军桥村2号公变 | 06M00000009723523 | 4173218 | 400 | 0
2262 | 兰陵 | 神山供电所 | 220kV金河站 | 480 | 0 | 110kV神山站 | 100 | 0 | - | - | - | 10kV21石杭线 | 600 | 0 | 10kV石杭线石杭村2号公变 | 06M00000030284023 | 0000466005 | 400 | 0
2263 | 兰陵 | 神山供电所 | 220kV金河站 | 480 | 0 | 110kV神山站 | 100 | 0 | - | - | - | 10kV4小屯线 | 437 | 0 | 10kV小屯线小屯村4号公变 | 06M00001200894463 | 0001057317 | 400 | 0
2264 | 兰陵 | 神山供电所 | 220kV金河站 | 480 | 0 | 110kV神山站 | 100 | 0 | - | - | - | 10kV21石杭线 | 600 | 0 | 10kV石杭线青竹山前村6号公变 | 06M00001200958650 | 4132035 | 400 | 0
2265 | 兰陵 | 神山供电所 | 220kV金河站 | 480 | 0 | 110kV神山站 | 100 | 0 | - | - | - | 10kV20合庄线 | 600 | 0 | 10kV合庄线山口村2号公变 | 06M00001200834308 | 0001003831 | 400 | 0
2266 | 兰陵 | 神山供电所 | 220kV金河站 | 480 | 0 | 110kV神山站 | 100 | 0 | - | - | - | 10kV20合庄线 | 600 | 0 | 10kV合庄线白泉村南6号公变 | 06M00000040025536 | 0001000327 | 200 | 0
2267 | 兰陵 | 神山供电所 | 220kV金河站 | 480 | 0 | 110kV神山站 | 100 | 0 | - | - | - | 10kV5将军桥线 | 600 | 0 | 10kV工业园线将军桥3号公变 | 06M00000040025675 | 162814506 | 200 | 0
2268 | 兰陵 | 神山供电所 | 220kV金河站 | 480 | 0 | 110kV神山站 | 100 | 0 | - | - | - | 10kV4小屯线 | 437 | 0 | 10kV小屯线西道庄6号公变 | 06M00000040024735 | 161528741 | 400 | 0
2269 | 兰陵 | 神山供电所 | 220kV金河站 | 480 | 0 | 110kV神山站 | 100 | 0 | - | - | - | 10kV6工业园线 | 437 | 0 | 10kV工业园线东道庄村1号公变 | 06M00001200714310 | 0000683179 | 200 | 0
2270 | 兰陵 | 神山供电所 | 220kV金河站 | 480 | 0 | 110kV神山站 | 100 | 0 | - | - | - | 10kV4小屯线 | 437 | 0 | 10kV小屯线东道庄村9号公变 | 06M00000020496579 | 8147434 | 400 | 0
2271 | 兰陵 | 神山供电所 | 220kV金河站 | 480 | 0 | 110kV神山站 | 100 | 0 | - | - | - | 10kV25郑岭线 | 600 | 0 | 10kV大官庄线大官庄村10号公变 | 06M00000039595150 | 160816152 | 200 | 0
2272 | 兰陵 | 神山供电所 | 220kV金河站 | 480 | 0 | 110kV神山站 | 100 | 0 | - | - | - | 10kV23大官庄线 | 600 | 0 | 10kV大官庄线神山官庄村1号公变 | 06M00000037721395 | 0000540597 | 630 | 0
2273 | 兰陵 | 神山供电所 | 220kV金河站 | 480 | 0 | 110kV神山站 | 100 | 0 | - | - | - | 10kV8西杨线 | 437 | 0 | 10kV西杨线东西庄村3号公变 | 06M00000028103072 | 0001039741 | 400 | 0
2274 | 兰陵 | 神山供电所 | 220kV金河站 | 480 | 0 | 110kV神山站 | 100 | 0 | - | - | - | 10kV4小屯线 | 437 | 0 | 10kV小屯线老屯村4号公变 | 06M00001200950529 | 4121669 | 400 | 0
2275 | 兰陵 | 神山供电所 | 220kV金河站 | 480 | 0 | 110kV神山站 | 100 | 0 | - | - | - | 10kV4小屯线 | 437 | 0 | 10kV小屯线老屯村3号公变 | 06M00001200894104 | 0001054774 | 400 | 0
2276 | 兰陵 | 神山供电所 | 220kV金河站 | 480 | 0 | 110kV神山站 | 100 | 0 | - | - | - | 10kV8西杨线 | 437 | 0 | 10kV西杨线前杨官庄村2号公变 | 06M00000029527663 | 0000351771 | 400 | 0
2277 | 兰陵 | 神山供电所 | 220kV金河站 | 480 | 0 | 110kV神山站 | 100 | 0 | - | - | - | 10kV5将军桥线 | 600 | 0 | 10kV将军桥线西河头村1号公变 | 06M00001200860865 | 0000467241 | 400 | 0
2278 | 兰陵 | 神山供电所 | 220kV金河站 | 480 | 0 | 110kV神山站 | 100 | 0 | - | - | - | 10kV23大官庄线 | 600 | 0 | 10kV大官庄线青竹官庄村2号公变 | 06M00001200846509 | 0000716353 | 400 | 0
2279 | 兰陵 | 神山供电所 | 220kV金河站 | 480 | 0 | 110kV神山站 | 100 | 0 | - | - | - | 10kV20合庄线 | 600 | 0 | 10kV合庄线下宅子村3号公变 | 06M00000036861205 | 158003135 | 200 | 0
2280 | 兰陵 | 神山供电所 | 220kV金河站 | 480 | 0 | 110kV神山站 | 100 | 0 | - | - | - | 10kV23大官庄线 | 600 | 0 | 10kV大官庄线青竹官庄村6号公变 | 06M00001200893145 | 0001051192 | 400 | 0
2281 | 兰陵 | 神山供电所 | 220kV金河站 | 480 | 0 | 110kV神山站 | 100 | 0 | - | - | - | 10kV25郑岭线 | 600 | 0 | 10kV耿庄线前大埠村1号公变 | 06M00000012487032 | 0000460928 | 400 | 0
2282 | 兰陵 | 神山供电所 | 220kV金河站 | 480 | 0 | 110kV神山站 | 100 | 0 | - | - | - | 10kV5将军桥线 | 600 | 0 | 10kV小屯线西道庄村3号公变 | 06M00001200862187 | 0000465103 | 400 | 0
2283 | 兰陵 | 神山供电所 | 220kV金河站 | 480 | 0 | 110kV神山站 | 100 | 0 | - | - | - | 10kV8西杨线 | 437 | 0 | 10kV西杨线刘庄村1号公变 | 06M00001200913189 | 0000462696 | 200 | 0
2284 | 兰陵 | 神山供电所 | 220kV金河站 | 480 | 0 | 110kV神山站 | 100 | 0 | - | - | - | 10kV20合庄线 | 600 | 0 | 10kV合庄线东合庄村3号公变 | 06M00001200833988 | 0000941398 | 200 | 0
2285 | 兰陵 | 神山供电所 | 220kV金河站 | 480 | 0 | 110kV神山站 | 100 | 0 | - | - | - | 10kV25郑岭线 | 600 | 0 | 10kV耿庄线六合店村2号公变 | 06M00000016106241 | 0000463018 | 200 | 0
2286 | 兰陵 | 神山供电所 | 220kV金河站 | 480 | 0 | 110kV神山站 | 100 | 0 | - | - | - | 10kV25郑岭线 | 600 | 0 | 10kV耿庄线西北村3号公变 | 06M00001200946676 | 0001051190 | 400 | 0
2287 | 兰陵 | 神山供电所 | 220kV金河站 | 480 | 0 | 110kV神山站 | 100 | 0 | - | - | - | 10kV6工业园线 | 437 | 0 | 10kV建陶线东道庄村6号公变 | 06M00001200537046 | 0000467298 | 200 | 0
2288 | 兰陵 | 神山供电所 | 220kV金河站 | 480 | 0 | 110kV神山站 | 100 | 0 | - | - | - | 10kV8西杨线 | 437 | 0 | 10kV西杨线东西庄村5号公变 | 06M00000012158825 | 4224512 | 400 | 0
2289 | 兰陵 | 神山供电所 | 220kV金河站 | 480 | 0 | 110kV神山站 | 100 | 0 | - | - | - | 10kV20合庄线 | 600 | 0 | 10kV合庄线白泉村3号公变 | 06M00001200835333 | 0001000327 | 200 | 0
2290 | 兰陵 | 神山供电所 | 220kV金河站 | 480 | 0 | 110kV神山站 | 100 | 0 | - | - | - | 10kV21石杭线 | 600 | 0 | 10kV石杭线石杭村5号公变 | 06M00001200952805 | 4121969 | 400 | 0
2291 | 兰陵 | 神山供电所 | 220kV金河站 | 480 | 0 | 110kV神山站 | 100 | 0 | - | - | - | 10kV20合庄线 | 600 | 0 | 10kV合庄线白泉8号台架变 | 06M80000116818100 | 173439535 | 200 | 0
2292 | 兰陵 | 神山供电所 | 220kV金河站 | 480 | 0 | 110kV神山站 | 100 | 0 | - | - | - | 10kV9脱水线 | 437 | 0 | 10kV脱水线后杨官庄村6号公变 | 06M00000038811874 | 159853039 | 400 | 0
2293 | 兰陵 | 神山供电所 | 220kV金河站 | 480 | 0 | 110kV神山站 | 100 | 0 | - | - | - | 10kV5将军桥线 | 600 | 0 | 10kV将军桥线将军桥村1号公变 | 06M00001200515420 | 0000460854 | 200 | 0
2294 | 兰陵 | 神山供电所 | 220kV金河站 | 480 | 0 | 110kV神山站 | 100 | 0 | - | - | - | 10kV19耿庄线 | 437 | 0 | 10kV耿庄线东南村2号公变 | 06M00001200913133 | 0000351813 | 400 | 0
2295 | 兰陵 | 神山供电所 | 220kV金河站 | 480 | 0 | 110kV神山站 | 100 | 0 | - | - | - | 10kV20合庄线 | 600 | 0 | 10kV合庄线白泉村2号公变 | 06M00001200500324 | 0000458938 | 200 | 0
2296 | 兰陵 | 神山供电所 | 220kV金河站 | 480 | 0 | 110kV神山站 | 100 | 0 | - | - | - | 10kV6工业园线 | 437 | 0 | 10kV工业园线小屯村6号公变 | 06M00000020498510 | 8147435 | 400 | 0
2297 | 兰陵 | 神山供电所 | 220kV金河站 | 480 | 0 | 110kV神山站 | 100 | 0 | - | - | - | 10kV8西杨线 | 437 | 0 | 10kV脱水线后杨官庄村4号公变 | 06M00001200952822 | 4121972 | 400 | 0
2298 | 兰陵 | 神山供电所 | 220kV金河站 | 480 | 0 | 110kV神山站 | 100 | 0 | - | - | - | 10kV22六合线 | 600 | 0 | 10kV耿庄线西西庄村1号公变 | 06M00001200867677 | 0000465976 | 400 | 0
2299 | 兰陵 | 神山供电所 | 220kV金河站 | 480 | 0 | 110kV神山站 | 100 | 0 | - | - | - | 10kV4小屯线 | 437 | 0 | 10kV小屯线西道庄村2号公变 | 06M00001200534439 | 0000459953 | 400 | 0
2300 | 兰陵 | 神山供电所 | 220kV金河站 | 480 | 0 | 110kV神山站 | 100 | 0 | - | - | - | 10kV6工业园线 | 437 | 0 | 10kV工业园线东道庄村2号公变 | 06M00000000530554 | 0000683183 | 400 | 0
2301 | 兰陵 | 神山供电所 | 220kV金河站 | 480 | 0 | 110kV神山站 | 100 | 0 | - | - | - | 10kV19耿庄线 | 437 | 0 | 10kV耿庄线神山官庄村3号公变 | 06M00001200958590 | 0000571630 | 100 | 0
2302 | 兰陵 | 神山供电所 | 220kV金河站 | 480 | 0 | 110kV神山站 | 100 | 0 | - | - | - | 10kV20合庄线 | 600 | 0 | 10kV合庄线山口村3号公变 | 06M00000011733673 | 4211001 | 400 | 0
2303 | 兰陵 | 神山供电所 | 220kV金河站 | 480 | 0 | 110kV神山站 | 100 | 0 | - | - | - | 10kV20合庄线 | 600 | 0 | 10kV合庄线三山后2号公变 | 06M00000041855656 | 162814478 | 200 | 0
2304 | 兰陵 | 神山供电所 | 220kV金河站 | 480 | 0 | 110kV神山站 | 100 | 0 | - | - | - | 10kV20合庄线 | 600 | 0 | 10kV合庄线白泉村4号公变 | 06M00001200946657 | 4111738 | 400 | 0
2305 | 兰陵 | 神山供电所 | 220kV金河站 | 480 | 0 | 110kV神山站 | 100 | 0 | - | - | - | 10kV5将军桥线 | 600 | 0 | 10kV小屯线西道庄村4号公变 | 06M00001200963620 | 4143995 | 400 | 0
2306 | 兰陵 | 神山供电所 | 220kV金河站 | 480 | 0 | 110kV神山站 | 100 | 0 | - | - | - | 10kV8西杨线 | 437 | 0 | 10kV西杨线前杨官庄村1号公变 | 06M00000028103074 | 0000466662 | 400 | 0
2307 | 兰陵 | 神山供电所 | 220kV金河站 | 480 | 0 | 110kV神山站 | 100 | 0 | - | - | - | 10kV21石杭线 | 600 | 0 | 10kV石杭线青竹山前村4号公变 | 06M00001200850504 | 0000466107 | 160 | 0
2308 | 兰陵 | 神山供电所 | 220kV金河站 | 480 | 0 | 110kV神山站 | 100 | 0 | - | - | - | 10kV25郑岭线 | 600 | 0 | 10kV耿庄线西南村4号公变 | 06M00000030118075 | 46504833 | 200 | 0
2309 | 兰陵 | 神山供电所 | 220kV金河站 | 480 | 0 | 110kV神山站 | 100 | 0 | - | - | - | 10kV20合庄线 | 600 | 0 | 10kV合庄线三山后村1号公变 | 06M00001200714281 | 0000460919 | 200 | 0
2310 | 兰陵 | 神山供电所 | 220kV金河站 | 480 | 0 | 110kV神山站 | 100 | 0 | - | - | - | 10kV20合庄线 | 600 | 0 | 10kV合庄线山口村1号公变 | 06M00001200714286 | 0000464944 | 400 | 0
2311 | 兰陵 | 神山供电所 | 220kV金河站 | 480 | 0 | 110kV神山站 | 100 | 0 | - | - | - | 10kV4小屯线 | 437 | 0 | 10kV小屯线老屯村1号公变 | 06M00000057085568 | 0000543424 | 400 | 0
2312 | 兰陵 | 神山供电所 | 220kV金河站 | 480 | 0 | 110kV神山站 | 100 | 0 | - | - | - | 10kV25郑岭线 | 600 | 0 | 10kV耿庄线东大埠村1号公变 | 06M00001200865827 | 0000465547 | 400 | 0
2313 | 兰陵 | 神山供电所 | 220kV金河站 | 480 | 0 | 110kV神山站 | 100 | 0 | - | - | - | 10kV21石杭线 | 600 | 0 | 10kV石杭线石杭村7号公变 | 06M00000036861370 | 158000886 | 200 | 0
2314 | 兰陵 | 神山供电所 | 220kV金河站 | 480 | 0 | 110kV神山站 | 100 | 0 | - | - | - | 10kV21石杭线 | 600 | 0 | 10kV石杭线青竹山西村4号公变 | 06M00000020498060 | 8147408 | 400 | 0
2315 | 兰陵 | 神山供电所 | 220kV金河站 | 480 | 0 | 110kV神山站 | 100 | 0 | - | - | - | 10kV23大官庄线 | 600 | 0 | 10kV大官庄线青竹官庄村8号公变 | 06M00001200946618 | 4111733 | 400 | 0
2316 | 兰陵 | 神山供电所 | 220kV金河站 | 480 | 0 | 110kV神山站 | 100 | 0 | - | - | - | 10kV4小屯线 | 437 | 0 | 10kV小屯线东道庄村8号公变 | 06M00000020496577 | 8147419 | 200 | 0
2317 | 兰陵 | 下村供电所 | 220kV金河站 | 480 | 0 | 110kV念泉站 | 100 | 0 | - | - | - | 10kV12大炉线 | 518 | 0 | 10kV下村乡上大炉2号公变 | 06M00001200924799 | 0000465673 | 160 | 0
2318 | 兰陵 | 下村供电所 | 220kV金河站 | 480 | 0 | 110kV念泉站 | 100 | 0 | - | - | - | 10kV12大炉线 | 518 | 0 | 10kV下村乡搁宝庄1号公变 | 06M00000010193628 | 0000460615 | 100 | 0
2319 | 兰陵 | 下村供电所 | 220kV金河站 | 480 | 0 | 110kV念泉站 | 100 | 0 | - | - | - | 10kV12大炉线 | 518 | 0 | 10kV下村乡上大炉1号公变 | 06M00001200948476 | 0000460700 | 315 | 0
2320 | 兰陵 | 下村供电所 | 220kV金河站 | 480 | 0 | 110kV念泉站 | 100 | 0 | - | - | - | 10kV12大炉线 | 518 | 0 | 10kV下村乡流井2号公变 | 06M00000027487392 | 31763040 | 400 | 0
2321 | 兰陵 | 下村供电所 | 220kV金河站 | 480 | 0 | 110kV念泉站 | 100 | 0 | - | - | - | 10kV12大炉线 | 518 | 0 | 10kV车辋镇新官庄村东2号公变 | 06M00000009881667 | 4176886 | 400 | 0
2322 | 兰陵 | 下村供电所 | 220kV金河站 | 480 | 0 | 110kV念泉站 | 100 | 0 | - | - | - | 10kV12大炉线 | 518 | 0 | 10kV下村乡埠南头1号公变 | 06M00001200942772 | 0000467369 | 200 | 0
2323 | 兰陵 | 下村供电所 | 220kV金河站 | 480 | 0 | 110kV念泉站 | 100 | 0 | - | - | - | 10kV12大炉线 | 518 | 0 | 10kV下村乡明山后1号公变 | 06M00001200481918 | 0000466453 | 100 | 0
2324 | 兰陵 | 下村供电所 | 220kV金河站 | 480 | 0 | 110kV念泉站 | 100 | 0 | - | - | - | 10kV12大炉线 | 518 | 0 | 10kV下村乡宋庄1号公变 | 06M00001200923788 | 0000465355 | 200 | 0
2325 | 兰陵 | 下村供电所 | 220kV金河站 | 480 | 0 | 110kV念泉站 | 100 | 0 | - | - | - | 10kV12大炉线 | 518 | 0 | 10kV下村乡机关分户1号公变 | 06M00001200373886 | 0000466814 | 400 | 0
2326 | 兰陵 | 下村供电所 | 220kV金河站 | 480 | 0 | 110kV念泉站 | 100 | 0 | - | - | - | 10kV12大炉线 | 518 | 0 | 10kV下村乡孟渊1号公变 | 06M00001200837251 | 0000466447 | 160 | 0
2327 | 兰陵 | 下村供电所 | 220kV金河站 | 480 | 0 | 110kV念泉站 | 100 | 0 | - | - | - | 10kV12大炉线 | 518 | 0 | 10kV下村乡孟渊村西北4号公变 | 06M00000009871040 | 4176763 | 400 | 0
2328 | 兰陵 | 下村供电所 | 220kV金河站 | 480 | 0 | 110kV念泉站 | 100 | 0 | - | - | - | 10kV12大炉线 | 518 | 0 | 10kV下村乡明山后2号公变 | 06M00000010059081 | 4181314 | 200 | 0
2329 | 兰陵 | 下村供电所 | 220kV金河站 | 480 | 0 | 110kV念泉站 | 100 | 0 | - | - | - | 10kV12大炉线 | 518 | 0 | 10kV下村乡二里村1号公变 | 06M00001200942775 | 0000824415 | 100 | 0
2330 | 兰陵 | 下村供电所 | 220kV金河站 | 480 | 0 | 110kV念泉站 | 100 | 0 | - | - | - | 10kV12大炉线 | 518 | 0 | 10kV车辋镇后小炉1号公变 | 06M00000030192238 | 0000465354 | 400 | 0
2331 | 兰陵 | 下村供电所 | 220kV金河站 | 480 | 0 | 110kV念泉站 | 100 | 0 | - | - | - | 10kV12大炉线 | 518 | 0 | 10kV下村乡前小炉3号公变 | 06M00000027485616 | 31763036 | 200 | 0
2332 | 兰陵 | 下村供电所 | 220kV金河站 | 480 | 0 | 110kV念泉站 | 100 | 0 | - | - | - | 10kV12大炉线 | 518 | 0 | 10kV下村乡上大炉4号台架变 | 06M00000024726419 | 17598722 | 200 | 0
2333 | 兰陵 | 下村供电所 | 220kV金河站 | 480 | 0 | 110kV念泉站 | 100 | 0 | - | - | - | 10kV12大炉线 | 518 | 0 | 10kV下村乡小山后1号公变 | 06M00001200925088 | 0000467145 | 200 | 0
2334 | 兰陵 | 下村供电所 | 220kV金河站 | 480 | 0 | 110kV念泉站 | 100 | 0 | - | - | - | 10kV12大炉线 | 518 | 0 | 10kV车辋镇沐庄2号公变 | 06M00001200894105 | 0001030623 | 200 | 0
2335 | 兰陵 | 下村供电所 | 220kV金河站 | 480 | 0 | 110kV念泉站 | 100 | 0 | - | - | - | 10kV12大炉线 | 518 | 0 | 10kV下村乡搁宝庄2号公变 | 06M00001200948477 | 0000824414 | 100 | 0
2336 | 兰陵 | 下村供电所 | 220kV金河站 | 480 | 0 | 110kV念泉站 | 100 | 0 | - | - | - | 10kV12大炉线 | 518 | 0 | 10kV车辋镇潘庄村东1号公变 | 06M00000010062012 | 0000459957 | 400 | 0
2337 | 兰陵 | 下村供电所 | 220kV金河站 | 480 | 0 | 110kV念泉站 | 100 | 0 | - | - | - | 10kV12大炉线 | 518 | 0 | 10kV下村乡东崮1号公变 | 06M00000010062982 | 0000466815 | 200 | 0
2338 | 兰陵 | 下村供电所 | 220kV金河站 | 480 | 0 | 110kV念泉站 | 100 | 0 | - | - | - | 10kV12大炉线 | 518 | 0 | 10kV车辋镇埠南头2号公变 | 06M00000009784536 | 4174612 | 400 | 0
2339 | 兰陵 | 下村供电所 | 220kV金河站 | 480 | 0 | 110kV念泉站 | 100 | 0 | - | - | - | 10kV12大炉线 | 518 | 0 | 10kV下村乡北崮村1号公变 | 06M00000010044006 | 0000460614 | 200 | 0
2340 | 兰陵 | 下村供电所 | 220kV金河站 | 480 | 0 | 110kV念泉站 | 100 | 0 | - | - | - | 10kV12大炉线 | 518 | 0 | 10kV下村乡米山子1号公变 | 06M00000030272570 | 0000466813 | 200 | 0
2341 | 兰陵 | 下村供电所 | 220kV金河站 | 480 | 0 | 110kV念泉站 | 100 | 0 | - | - | - | 10kV12大炉线 | 518 | 0 | 10kV车辋镇台庄1号公变 | 06M00001200482990 | 0000465353 | 200 | 0
2342 | 兰陵 | 下村供电所 | 220kV金河站 | 480 | 0 | 110kV念泉站 | 100 | 0 | - | - | - | 10kV12大炉线 | 518 | 0 | 10kV车辋镇前小炉村南1号公变 | 06M00000057059113 | 0000459288 | 400 | 0
2343 | 兰陵 | 下村供电所 | 220kV金河站 | 480 | 0 | 110kV念泉站 | 100 | 0 | - | - | - | 10kV12大炉线 | 518 | 0 | 10kV大炉线下村乡上大炉5号台架变 | 06M00000024727929 | 17554267 | 200 | 0
2344 | 兰陵 | 下村供电所 | 220kV金河站 | 480 | 0 | 110kV念泉站 | 100 | 0 | - | - | - | 10kV12大炉线 | 518 | 0 | 10kV下村乡流井1号公变 | 06M00000009884388 | 0000460612 | 400 | 0
2345 | 兰陵 | 下村供电所 | 220kV金河站 | 480 | 0 | 110kV念泉站 | 100 | 0 | - | - | - | 10kV12大炉线 | 518 | 0 | 10kV大炉线孟渊5号台架变 | 06M00000040661696 | 161862850 | 400 | 0
2346 | 兰陵 | 下村供电所 | 220kV金河站 | 480 | 0 | 110kV念泉站 | 100 | 0 | - | - | - | 10kV12大炉线 | 518 | 0 | 10kV下村乡米山子2号公变 | 06M00001200883009 | 0001036498 | 400 | 0
2347 | 兰陵 | 下村供电所 | 220kV金河站 | 480 | 0 | 110kV念泉站 | 100 | 0 | - | - | - | 10kV12大炉线 | 518 | 0 | 10kV下村乡下大炉1号公变 | 06M00000052395726 | 0000466451 | 400 | 0
2348 | 兰陵 | 下村供电所 | 220kV金河站 | 480 | 0 | 110kV念泉站 | 100 | 0 | - | - | - | 10kV12大炉线 | 518 | 0 | 10kV下村乡西上峪1号公变 | 06M00001200504971 | 0000465287 | 400 | 0
2349 | 兰陵 | 下村供电所 | 220kV金河站 | 480 | 0 | 110kV念泉站 | 100 | 0 | - | - | - | 10kV12大炉线 | 518 | 0 | 10kV下村乡孟渊西村1号公变 | 06M00001200950394 | 4119872 | 100 | 0
2350 | 兰陵 | 下村供电所 | 220kV金河站 | 480 | 0 | 110kV念泉站 | 100 | 0 | - | - | - | 10kV12大炉线 | 518 | 0 | 10kV大炉线枣峪子2号台架变 | 06M80000394862394 | 46515535 | 400 | 0
2351 | 兰陵 | 下村供电所 | 220kV金河站 | 480 | 0 | 110kV念泉站 | 100 | 0 | - | - | - | 10kV12大炉线 | 518 | 0 | 10kV下村乡孟渊2号公变 | 06M00001200817916 | 0000955775 | 200 | 0
2352 | 兰陵 | 下村供电所 | 220kV金河站 | 480 | 0 | 110kV念泉站 | 100 | 0 | - | - | - | 10kV12大炉线 | 518 | 0 | 10kV车辋镇张庄1号公变 | 06M00001200942771 | 0000465357 | 100 | 0
2353 | 兰陵 | 下村供电所 | 220kV金河站 | 480 | 0 | 110kV念泉站 | 100 | 0 | - | - | - | 10kV12大炉线 | 518 | 0 | 10kV下村乡刘庄1号公变 | 06M00000030493889 | 0000466450 | 200 | 0
2354 | 兰陵 | 下村供电所 | 220kV金河站 | 480 | 0 | 110kV念泉站 | 100 | 0 | - | - | - | 10kV12大炉线 | 518 | 0 | 10kV下村乡沐庄3号公变 | 06M00000013785287 | 4249565 | 200 | 0
2355 | 兰陵 | 下村供电所 | 220kV金河站 | 480 | 0 | 110kV念泉站 | 100 | 0 | - | - | - | 10kV12大炉线 | 518 | 0 | 10kV下村乡东庄2号公变 | 06M00001200942705 | 0000465791 | 200 | 0
2356 | 兰陵 | 下村供电所 | 220kV金河站 | 480 | 0 | 110kV念泉站 | 100 | 0 | - | - | - | 10kV12大炉线 | 518 | 0 | 10kV下村乡前小炉2号公变 | 06M00001200715831 | 0000950525 | 100 | 0
2357 | 兰陵 | 下村供电所 | 220kV金河站 | 480 | 0 | 110kV念泉站 | 100 | 0 | - | - | - | 10kV12大炉线 | 518 | 0 | 10kV车辋镇潘庄村2号公变 | 06M00001200919616 | 1200919616 | 400 | 0
2358 | 兰陵 | 下村供电所 | 220kV金河站 | 480 | 0 | 110kV念泉站 | 100 | 0 | - | - | - | 10kV12大炉线 | 518 | 0 | 10kV下村乡小南湖1号公变 | 06M00001200923789 | 0000543470 | 400 | 0
2359 | 兰陵 | 下村供电所 | 220kV金河站 | 480 | 0 | 110kV念泉站 | 100 | 0 | - | - | - | 10kV12大炉线 | 518 | 0 | 10kV下村乡杨庄1号公变 | 06M00001200513385 | 0000466449 | 400 | 0
2360 | 兰陵 | 下村供电所 | 220kV金河站 | 480 | 0 | 110kV念泉站 | 100 | 0 | - | - | - | 10kV12大炉线 | 518 | 0 | 10kV下村乡西河2号公变 | 06M00000013643132 | 4249117 | 200 | 0
2361 | 兰陵 | 下村供电所 | 220kV金河站 | 480 | 0 | 110kV念泉站 | 100 | 0 | - | - | - | 10kV12大炉线 | 518 | 0 | 10kV车辋镇新官庄村西南1号公变 | 06M00001200942776 | 0000459286 | 200 | 0
2362 | 兰陵 | 下村供电所 | 220kV金河站 | 480 | 0 | 110kV念泉站 | 100 | 0 | - | - | - | 10kV12大炉线 | 518 | 0 | 10kV下村乡西崮村1号公变 | 06M00000010044759 | 0000466816 | 200 | 0
2363 | 兰陵 | 下村供电所 | 220kV金河站 | 480 | 0 | 110kV念泉站 | 100 | 0 | - | - | - | 10kV12大炉线 | 518 | 0 | 10kV下村乡东上峪1号公变 | 06M00001200483825 | 0000466452 | 200 | 0
2364 | 兰陵 | 下村供电所 | 220kV金河站 | 480 | 0 | 110kV念泉站 | 100 | 0 | - | - | - | 10kV12大炉线 | 518 | 0 | 10kV大炉线加河滩1号台架变 | 06M00000031528873 | 0000459806 | 200 | 0
2365 | 兰陵 | 下村供电所 | 220kV金河站 | 480 | 0 | 110kV念泉站 | 100 | 0 | - | - | - | 10kV12大炉线 | 518 | 0 | 10kV大炉线米山子3号台架变 | 06M00000030153747 | 46515534 | 200 | 0
2366 | 兰陵 | 下村供电所 | 220kV金河站 | 480 | 0 | 110kV念泉站 | 100 | 0 | - | - | - | 10kV12大炉线 | 518 | 0 | 10kV车辋镇东庄村西北1号公变 | 06M00001200942773 | 0000459287 | 200 | 0
2367 | 兰陵 | 下村供电所 | 220kV金河站 | 480 | 0 | 110kV念泉站 | 100 | 0 | - | - | - | 10kV12大炉线 | 518 | 0 | 10kV下村乡刘庄村东2号公变 | 06M00000009889108 | 4177080 | 400 | 0
2368 | 兰陵 | 下村供电所 | 220kV金河站 | 480 | 0 | 110kV念泉站 | 100 | 0 | - | - | - | 10kV12大炉线 | 518 | 0 | 10kV下村乡杨庄2号公变 | 06M00001200484187 | 0000708293 | 160 | 0
2369 | 兰陵 | 下村供电所 | 220kV金河站 | 480 | 0 | 110kV念泉站 | 100 | 0 | - | - | - | 10kV12大炉线 | 518 | 0 | 10kV下村乡上大炉3号公变 | 06M00001200936552 | 4094176 | 400 | 0
2370 | 兰陵 | 下村供电所 | 220kV金河站 | 480 | 0 | 110kV念泉站 | 100 | 0 | - | - | - | 10kV12大炉线 | 518 | 0 | 10kV车辋镇后小炉2号公变 | 06M00000030192287 | 0001036496 | 100 | 0
2371 | 兰陵 | 下村供电所 | 220kV金河站 | 480 | 0 | 110kV念泉站 | 100 | 0 | - | - | - | 10kV12大炉线 | 518 | 0 | 10kV车辋镇东庄村3号公变 | 06M00000015062718 | 4266843 | 200 | 0
2372 | 兰陵 | 下村供电所 | 220kV金河站 | 480 | 0 | 110kV念泉站 | 100 | 0 | - | - | - | 10kV12大炉线 | 518 | 0 | 10kV车辋镇沐庄1号公变 | 06M00001200483512 | 0000466812 | 200 | 0
2373 | 兰陵 | 下村供电所 | 220kV金河站 | 480 | 0 | 110kV念泉站 | 100 | 0 | - | - | - | 10kV12大炉线 | 518 | 0 | 10kV下村乡西河3号公变 | 06M00000013643134 | 4249131 | 200 | 0
2374 | 兰陵 | 下村供电所 | 220kV金河站 | 480 | 0 | 110kV念泉站 | 100 | 0 | - | - | - | 10kV12大炉线 | 518 | 0 | 10kV下村乡西河1号公变 | 06M00001200925087 | 0000466448 | 400 | 0
2375 | 兰陵 | 下村供电所 | 220kV金河站 | 480 | 0 | 110kV念泉站 | 100 | 0 | - | - | - | 10kV12大炉线 | 518 | 0 | 10kV下村乡孟渊村东3号公变 | 06M00000009794727 | 4174694 | 400 | 0
2376 | 兰陵 | 下村供电所 | 220kV尚岩站 | 330 | 20.6016 | - | - | - | 35kV会宝岭站 | 30 | 16.1866 | 10kV3下村线 | 300 | 253.74 | 10kV3下村线庄岭村1号排灌 | 06M00000021296419 | 8148617 | 100 | 80
2377 | 兰陵 | 下村供电所 | 220kV尚岩站 | 330 | 20.6016 | - | - | - | 35kV会宝岭站 | 30 | 16.1866 | 10kV3下村线 | 300 | 253.74 | 10kV下村乡枣峪子村中1号公变 | 06M00000015064784 | 0000467445 | 200 | 87.88
2378 | 兰陵 | 下村供电所 | 220kV尚岩站 | 330 | 20.6016 | - | - | - | 35kV会宝岭站 | 30 | 16.1866 | 10kV3下村线 | 300 | 253.74 | 10kV下村乡刘湖村东南3号公变 | 06M00000000307333 | 4147615 | 400 | 271.85
2379 | 兰陵 | 下村供电所 | 220kV尚岩站 | 330 | 20.6016 | - | - | - | 35kV会宝岭站 | 30 | 16.1866 | 10kV3下村线 | 300 | 253.74 | 10kV下村乡石桥村中1号公变 | 06M00000028096783 | 0000466085 | 400 | 0
2380 | 兰陵 | 下村供电所 | 220kV尚岩站 | 330 | 20.6016 | - | - | - | 35kV会宝岭站 | 30 | 16.1866 | 10kV3下村线 | 300 | 253.74 | 10kV下村乡公变桥南1号公变 | 06M00001200830691 | 0000465938 | 400 | 253.88
2381 | 兰陵 | 下村供电所 | 220kV尚岩站 | 330 | 20.6016 | - | - | - | 35kV会宝岭站 | 30 | 16.1866 | 10kV3下村线 | 300 | 253.74 | 10kV下村乡东南岭2号公变 | 06M00001200959939 | 4132925 | 400 | 256.56
2382 | 兰陵 | 下村供电所 | 220kV尚岩站 | 330 | 20.6016 | - | - | - | 35kV会宝岭站 | 30 | 16.1866 | 10kV3下村线 | 300 | 253.74 | 10kV下村乡刘湖村西南1号公变 | 06M00000031528581 | 0000460790 | 200 | 0
2383 | 兰陵 | 下村供电所 | 220kV尚岩站 | 330 | 20.6016 | - | - | - | 35kV会宝岭站 | 30 | 16.1866 | 10kV3下村线 | 300 | 253.74 | 10kV下村乡刘湖东南2号公变 | 06M00001200486056 | 0000460996 | 200 | 127.5
2384 | 兰陵 | 下村供电所 | 220kV尚岩站 | 330 | 20.6016 | - | - | - | 35kV会宝岭站 | 30 | 16.1866 | 10kV3下村线 | 300 | 253.74 | 10kV下村乡埠阳村中1号公变 | 06M00001200512460 | 0000459362 | 200 | 0
2385 | 兰陵 | 下村供电所 | 220kV尚岩站 | 330 | 20.6016 | - | - | - | 35kV会宝岭站 | 30 | 16.1866 | 10kV3下村线 | 300 | 253.74 | 10kV下村乡北京塘村北1号公变 | 06M00001200484407 | 0000467446 | 160 | 128
2386 | 兰陵 | 下村供电所 | 220kV尚岩站 | 330 | 20.6016 | - | - | - | 35kV会宝岭站 | 30 | 16.1866 | 10kV3下村线 | 300 | 253.74 | 10kV下村乡孔庄村西2号公变 | 06M80000159154842 | 0000465183 | 400 | 184.03
2387 | 兰陵 | 下村供电所 | 220kV尚岩站 | 330 | 20.6016 | - | - | - | 35kV会宝岭站 | 30 | 16.1866 | 10kV3下村线 | 300 | 253.74 | 10kV下村乡孔庄3号公变 | 06M00001200715815 | 0000950530 | 400 | 0
2388 | 兰陵 | 下村供电所 | 220kV尚岩站 | 330 | 20.6016 | - | - | - | 35kV会宝岭站 | 30 | 16.1866 | 10kV3下村线 | 300 | 253.74 | 10kV下村乡西涧村村南1号公变 | 06M00001200487305 | 0000465466 | 100 | 0
2389 | 兰陵 | 下村供电所 | 220kV尚岩站 | 330 | 20.6016 | - | - | - | 35kV会宝岭站 | 30 | 16.1866 | 10kV3下村线 | 300 | 253.74 | 10kV下村乡杜村村东2号公变 | 06M00000009801238 | 4174764 | 400 | 103.08
2390 | 兰陵 | 下村供电所 | 220kV尚岩站 | 330 | 20.6016 | - | - | - | 35kV会宝岭站 | 30 | 16.1866 | 10kV3下村线 | 300 | 253.74 | 10kV下村乡杜村西北1号公变 | 06M00001200485459 | 0000465465 | 400 | 251.38
2391 | 兰陵 | 下村供电所 | 220kV尚岩站 | 330 | 20.6016 | - | - | - | 35kV会宝岭站 | 30 | 16.1866 | 10kV3下村线 | 300 | 253.74 | 10kV下村乡白山村西1号公变 | 06M00001200484365 | 0000466538 | 100 | 58.55
2392 | 兰陵 | 下村供电所 | 220kV尚岩站 | 330 | 20.6016 | - | - | - | 35kV会宝岭站 | 30 | 16.1866 | 10kV3下村线 | 300 | 253.74 | 10kV下村乡竹芽山1号公变 | 06M00000013784608 | 4249566 | 200 | 160
2393 | 兰陵 | 下村供电所 | 220kV尚岩站 | 330 | 20.6016 | - | - | - | 35kV会宝岭站 | 30 | 16.1866 | 10kV3下村线 | 300 | 253.74 | 10kV下村乡东涧村北1号公变 | 06M00001200942847 | 0000467444 | 200 | 0
2394 | 兰陵 | 下村供电所 | 220kV尚岩站 | 330 | 20.6016 | - | - | - | 35kV会宝岭站 | 30 | 16.1866 | 10kV3下村线 | 300 | 253.74 | 10kV下村乡庄岭村2号公变 | 06M00001200936579 | 4094175 | 400 | 197.44
2395 | 兰陵 | 下村供电所 | 220kV尚岩站 | 330 | 20.6016 | - | - | - | 35kV会宝岭站 | 30 | 16.1866 | 10kV3下村线 | 300 | 253.74 | 10kV下村乡西涧村2号公变 | 06M00001200915166 | 4061446 | 400 | 50.33
2396 | 兰陵 | 下村供电所 | 220kV尚岩站 | 330 | 20.6016 | - | - | - | 35kV会宝岭站 | 30 | 16.1866 | 10kV3下村线 | 300 | 253.74 | 10kV下村乡花园村北2号公变 | 06M00000038526144 | 0000461049 | 200 | 16.3
2397 | 兰陵 | 下村供电所 | 220kV尚岩站 | 330 | 20.6016 | - | - | - | 35kV会宝岭站 | 30 | 16.1866 | 10kV3下村线 | 300 | 253.74 | 10kV下村乡花园村西北1号公变 | 06M00001200485685 | 0000465468 | 200 | 41.16
2398 | 兰陵 | 下村供电所 | 220kV尚岩站 | 330 | 20.6016 | - | - | - | 35kV会宝岭站 | 30 | 16.1866 | 10kV3下村线 | 300 | 253.74 | 10kV下村乡东南岭村中1号公变 | 06M00001200485253 | 4132925 | 100 | 16.56
2399 | 兰陵 | 下村供电所 | 220kV尚岩站 | 330 | 20.6016 | - | - | - | 35kV会宝岭站 | 30 | 16.1866 | 10kV3下村线 | 300 | 253.74 | 10kV下村乡庄岭村北1号公变 | 06M00001200948480 | 0000467443 | 100 | 37.3
2400 | 兰陵 | 下村供电所 | 220kV尚岩站 | 330 | 20.6016 | - | - | - | 35kV会宝岭站 | 30 | 16.1866 | 10kV3下村线 | 300 | 253.74 | 10kV下村乡东涧村2号公变 | 06M00001200950410 | 4119871 | 400 | 102.73
2401 | 兰陵 | 下村供电所 | 220kV尚岩站 | 330 | 20.6016 | - | - | - | 35kV会宝岭站 | 30 | 16.1866 | 10kV3下村线 | 300 | 253.74 | 10kV下村乡崖头村中1号公变 | 06M00001200487677 | 0000465467 | 160 | 22.11
2402 | 兰陵 | 下村供电所 | 220kV尚岩站 | 330 | 20.6016 | - | - | - | 35kV会宝岭站 | 30 | 16.1866 | 10kV3下村线 | 300 | 253.74 | 10kV下村线西涧村3号台架变 | 06M00000031005162 | 0000465466 | 200 | 68.64
2403 | 兰陵 | 下村供电所 | 220kV尚岩站 | 330 | 20.6016 | - | - | - | 35kV会宝岭站 | 30 | 16.1866 | 10kV3下村线 | 300 | 253.74 | 10kV下村线孔庄4号台架变 | 06M00000057267685 | 166727943 | 200 | 74.1
2404 | 兰陵 | 下村供电所 | 220kV尚岩站 | 330 | 20.6016 | - | - | - | 35kV会宝岭站 | 30 | 16.1866 | 10kV3下村线 | 300 | 253.74 | 10kV下村崖头西南2号公变 | 06M00000000340013 | 4147862 | 400 | 188.29
2405 | 兰陵 | 下村供电所 | 220kV尚岩站 | 330 | 20.6016 | - | - | - | 35kV会宝岭站 | 30 | 16.1866 | 10kV3下村线 | 300 | 253.74 | 10kV下村乡庄岭村2号排灌公变 | 06M00000025302731 | 4094175 | 100 | 0
2406 | 兰陵 | 下村供电所 | 220kV尚岩站 | 330 | 20.6016 | - | - | - | 35kV会宝岭站 | 30 | 16.1866 | 10kV3下村线 | 300 | 253.74 | 10kV下村乡孔庄村南1号公变 | 06M00001200948479 | 0000466099 | 400 | 95.34
2407 | 兰陵 | 下村供电所 | 220kV尚岩站 | 330 | 20.6016 | 110kV石门站 | 100 | 2.9082 | 35kV鲁城站 | 40 | 2.9082 | 10kV10下村二线 | 385 | 0 | 10kV下村乡云峪村东北2号公变 | 06M00001200942858 | 0000462354 | 400 | 0
2408 | 兰陵 | 下村供电所 | 220kV尚岩站 | 330 | 20.6016 | 110kV石门站 | 100 | 2.9082 | 35kV鲁城站 | 40 | 2.9082 | 10kV10下村二线 | 385 | 0 | 10kV下村乡大增光峪2号公变 | 06M00000015060393 | 4266841 | 200 | 0
2409 | 兰陵 | 下村供电所 | 220kV尚岩站 | 330 | 20.6016 | 110kV石门站 | 100 | 2.9082 | 35kV鲁城站 | 40 | 2.9082 | 10kV10下村二线 | 385 | 0 | 10kV下村乡西南岭村南1号公变 | 06M00000048942008 | 0000462350 | 200 | 0
2410 | 兰陵 | 下村供电所 | 220kV尚岩站 | 330 | 20.6016 | 110kV石门站 | 100 | 2.9082 | 35kV鲁城站 | 40 | 2.9082 | 10kV10下村二线 | 385 | 0 | 10kV下村乡郑庄村西1号公变 | 06M00001200715287 | 0000466541 | 100 | 0
2411 | 兰陵 | 下村供电所 | 220kV尚岩站 | 330 | 20.6016 | 110kV石门站 | 100 | 2.9082 | 35kV鲁城站 | 40 | 2.9082 | 10kV10下村二线 | 385 | 0 | 10kV下村乡小古村1号公变 | 06M00001200714681 | 0000460617 | 100 | 0
2412 | 兰陵 | 下村供电所 | 220kV尚岩站 | 330 | 20.6016 | 110kV石门站 | 100 | 2.9082 | 35kV鲁城站 | 40 | 2.9082 | 10kV10下村二线 | 385 | 0 | 10kV下村乡黄崖村东南2号公变 | 06M00001200948482 | 0000466950 | 200 | 0
2413 | 兰陵 | 下村供电所 | 220kV尚岩站 | 330 | 20.6016 | 110kV石门站 | 100 | 2.9082 | 35kV鲁城站 | 40 | 2.9082 | 10kV10下村二线 | 385 | 0 | 10kV下村乡刘山前村南1号公变 | 06M00001200948486 | 0000462352 | 80 | 0
2414 | 兰陵 | 下村供电所 | 220kV尚岩站 | 330 | 20.6016 | 110kV石门站 | 100 | 2.9082 | 35kV鲁城站 | 40 | 2.9082 | 10kV10下村二线 | 385 | 0 | 10kV下村乡西苇湖2号公变 | 06M00000027488406 | 31763045 | 200 | 0
2415 | 兰陵 | 下村供电所 | 220kV尚岩站 | 330 | 20.6016 | 110kV石门站 | 100 | 2.9082 | 35kV鲁城站 | 40 | 2.9082 | 10kV10下村二线 | 385 | 0 | 10kV下村二线下双沟峪2号台架变 | 06M00000048929212 | 0000459958 | 200 | 0
2416 | 兰陵 | 下村供电所 | 220kV尚岩站 | 330 | 20.6016 | 110kV石门站 | 100 | 2.9082 | 35kV鲁城站 | 40 | 2.9082 | 10kV10下村二线 | 385 | 0 | 10kV下村二线马洼2号台架变 | 06M00000047727771 | 0000462351 | 200 | 0
2417 | 兰陵 | 下村供电所 | 220kV尚岩站 | 330 | 20.6016 | 110kV石门站 | 100 | 2.9082 | 35kV鲁城站 | 40 | 2.9082 | 10kV10下村二线 | 385 | 0 | 10kV下村乡山北头村东1号公变 | 06M00001200715267 | 0000460016 | 100 | 0
2418 | 兰陵 | 下村供电所 | 220kV尚岩站 | 330 | 20.6016 | 110kV石门站 | 100 | 2.9082 | 35kV鲁城站 | 40 | 2.9082 | 10kV10下村二线 | 385 | 0 | 10kV下村乡大古村1号公变 | 06M00001200715395 | 0000465358 | 80 | 0
2419 | 兰陵 | 下村供电所 | 220kV尚岩站 | 330 | 20.6016 | 110kV石门站 | 100 | 2.9082 | 35kV鲁城站 | 40 | 2.9082 | 10kV10下村二线 | 385 | 0 | 10kV下村乡西苇湖村中1号公变 | 06M00001200715361 | 0000466540 | 100 | 0
2420 | 兰陵 | 下村供电所 | 220kV尚岩站 | 330 | 20.6016 | 110kV石门站 | 100 | 2.9082 | 35kV鲁城站 | 40 | 2.9082 | 10kV10下村二线 | 385 | 0 | 10kV下村乡上双沟峪2号公变 | 06M00001200942861 | 0001025940 | 160 | 0
2421 | 兰陵 | 下村供电所 | 220kV尚岩站 | 330 | 20.6016 | 110kV石门站 | 100 | 2.9082 | 35kV鲁城站 | 40 | 2.9082 | 10kV10下村二线 | 385 | 0 | 10kV下村乡东马山2号公变 | 06M00001200883483 | 0001037314 | 400 | 0
2422 | 兰陵 | 下村供电所 | 220kV尚岩站 | 330 | 20.6016 | 110kV石门站 | 100 | 2.9082 | 35kV鲁城站 | 40 | 2.9082 | 10kV10下村二线 | 385 | 0 | 10kV下村乡吴家沟1号公变 | 06M80000449833217 | 0000460701 | 400 | 0
2423 | 兰陵 | 下村供电所 | 220kV尚岩站 | 330 | 20.6016 | 110kV石门站 | 100 | 2.9082 | 35kV鲁城站 | 40 | 2.9082 | 10kV10下村二线 | 385 | 0 | 10kV下村乡双沟峪村1号公变 | 06M00001200714617 | 0000459958 | 400 | 0
2424 | 兰陵 | 下村供电所 | 220kV尚岩站 | 330 | 20.6016 | 110kV石门站 | 100 | 2.9082 | 35kV鲁城站 | 40 | 2.9082 | 10kV10下村二线 | 385 | 0 | 10kV下村乡东苇湖村西2号公变 | 06M00001200883000 | 0001036499 | 400 | 0
2425 | 兰陵 | 下村供电所 | 220kV尚岩站 | 330 | 20.6016 | 110kV石门站 | 100 | 2.9082 | 35kV鲁城站 | 40 | 2.9082 | 10kV10下村二线 | 385 | 0 | 10kV下村乡杨峪子村西2号公变 | 06M00001200715223 | 0000467442 | 30 | 0
2426 | 兰陵 | 下村供电所 | 220kV尚岩站 | 330 | 20.6016 | 110kV石门站 | 100 | 2.9082 | 35kV鲁城站 | 40 | 2.9082 | 10kV10下村二线 | 385 | 0 | 10kV下村乡蚕厂1号公变 | 06M00001200714722 | 0000462284 | 400 | 0
2427 | 兰陵 | 下村供电所 | 220kV尚岩站 | 330 | 20.6016 | 110kV石门站 | 100 | 2.9082 | 35kV鲁城站 | 40 | 2.9082 | 10kV10下村二线 | 385 | 0 | 10kV下村乡郝村南1号公变 | 06M00001200715496 | 0000460789 | 100 | 0
2428 | 兰陵 | 下村供电所 | 220kV尚岩站 | 330 | 20.6016 | 110kV石门站 | 100 | 2.9082 | 35kV鲁城站 | 40 | 2.9082 | 10kV10下村二线 | 385 | 0 | 10kV下村乡双沟峪村2号公变 | 06M00001200782526 | 0001013008 | 200 | 0
2429 | 兰陵 | 下村供电所 | 220kV尚岩站 | 330 | 20.6016 | 110kV石门站 | 100 | 2.9082 | 35kV鲁城站 | 40 | 2.9082 | 10kV10下村二线 | 385 | 0 | 10kV下村乡高山前1号公变 | 06M00001200948485 | 0000466817 | 100 | 0
2430 | 兰陵 | 下村供电所 | 220kV尚岩站 | 330 | 20.6016 | 110kV石门站 | 100 | 2.9082 | 35kV鲁城站 | 40 | 2.9082 | 10kV10下村二线 | 385 | 0 | 10kV下村乡北张峪1号公变 | 06M00001200714690 | 0000540983 | 400 | 0
2431 | 兰陵 | 下村供电所 | 220kV尚岩站 | 330 | 20.6016 | 110kV石门站 | 100 | 2.9082 | 35kV鲁城站 | 40 | 2.9082 | 10kV10下村二线 | 385 | 0 | 10kV下村乡马洼村中1号公变 | 06M00001200715201 | 0000462351 | 200 | 0
2432 | 兰陵 | 下村供电所 | 220kV尚岩站 | 330 | 20.6016 | 110kV石门站 | 100 | 2.9082 | 35kV鲁城站 | 40 | 2.9082 | 10kV10下村二线 | 385 | 0 | 10kV下村乡西北岭村北1号公变 | 06M00000048950164 | 0000467440 | 200 | 0
2433 | 兰陵 | 下村供电所 | 220kV尚岩站 | 330 | 20.6016 | 110kV石门站 | 100 | 2.9082 | 35kV鲁城站 | 40 | 2.9082 | 10kV10下村二线 | 385 | 0 | 10kV下村乡吴家沟3号公变 | 06M00001200892509 | 0001047390 | 200 | 0
2434 | 兰陵 | 下村供电所 | 220kV尚岩站 | 330 | 20.6016 | 110kV石门站 | 100 | 2.9082 | 35kV鲁城站 | 40 | 2.9082 | 10kV10下村二线 | 385 | 0 | 10kV下村乡南张峪1号公变 | 06M00001200925090 | 0000462282 | 100 | 0
2435 | 兰陵 | 下村供电所 | 220kV尚岩站 | 330 | 20.6016 | 110kV石门站 | 100 | 2.9082 | 35kV鲁城站 | 40 | 2.9082 | 10kV10下村二线 | 385 | 0 | 10kV下村乡抱犊崮村东1号公变 | 06M00000031683170 | 171452571 | 200 | 0
2436 | 兰陵 | 下村供电所 | 220kV尚岩站 | 330 | 20.6016 | 110kV石门站 | 100 | 2.9082 | 35kV鲁城站 | 40 | 2.9082 | 10kV10下村二线 | 385 | 0 | 10kV下村乡大北庄村中1号公变 | 06M00001200942850 | 0000462353 | 200 | 0
2437 | 兰陵 | 下村供电所 | 220kV尚岩站 | 330 | 20.6016 | 110kV石门站 | 100 | 2.9082 | 35kV鲁城站 | 40 | 2.9082 | 10kV10下村二线 | 385 | 0 | 10kV下村乡上双沟峪1号公变 | 06M00000009989289 | 0000466455 | 400 | 0
2438 | 兰陵 | 下村供电所 | 220kV尚岩站 | 330 | 20.6016 | 110kV石门站 | 100 | 2.9082 | 35kV鲁城站 | 40 | 2.9082 | 10kV10下村二线 | 385 | 0 | 10kV下村大北庄3号公变 | 06M00000000336670 | 4147749 | 200 | 0
2439 | 兰陵 | 下村供电所 | 220kV尚岩站 | 330 | 20.6016 | 110kV石门站 | 100 | 2.9082 | 35kV鲁城站 | 40 | 2.9082 | 10kV10下村二线 | 385 | 0 | 10kV下村乡大北庄村2号公变 | 06M00001200942851 | 0001036492 | 200 | 0
2440 | 兰陵 | 下村供电所 | 220kV尚岩站 | 330 | 20.6016 | 110kV石门站 | 100 | 2.9082 | 35kV鲁城站 | 40 | 2.9082 | 10kV10下村二线 | 385 | 0 | 10kV下村乡大北庄村西北4号公变 | 06M00000000298262 | 4146743 | 200 | 0
2441 | 兰陵 | 下村供电所 | 220kV尚岩站 | 330 | 20.6016 | 110kV石门站 | 100 | 2.9082 | 35kV鲁城站 | 40 | 2.9082 | 10kV10下村二线 | 385 | 0 | 10kV下村乡西马山1号公变 | 06M00001200716733 | 0000466456 | 200 | 0
2442 | 兰陵 | 下村供电所 | 220kV尚岩站 | 330 | 20.6016 | 110kV石门站 | 100 | 2.9082 | 35kV鲁城站 | 40 | 2.9082 | 10kV10下村二线 | 385 | 0 | 10kV下村乡大增光峪1号公变 | 06M00001200715404 | 0000460616 | 100 | 0
2443 | 兰陵 | 下村供电所 | 220kV尚岩站 | 330 | 20.6016 | 110kV石门站 | 100 | 2.9082 | 35kV鲁城站 | 40 | 2.9082 | 10kV10下村二线 | 385 | 0 | 10kV下村乡吴家沟2号公变 | 06M00001200892507 | 0001047388 | 400 | 0
2444 | 兰陵 | 下村供电所 | 220kV尚岩站 | 330 | 20.6016 | 110kV石门站 | 100 | 2.9082 | 35kV鲁城站 | 40 | 2.9082 | 10kV10下村二线 | 385 | 0 | 10kV下村乡吴岭2号公变 | 06M00000013762886 | 4249575 | 200 | 0
2445 | 兰陵 | 下村供电所 | 220kV尚岩站 | 330 | 20.6016 | 110kV石门站 | 100 | 2.9082 | 35kV鲁城站 | 40 | 2.9082 | 10kV10下村二线 | 385 | 0 | 10kV下村乡东苇湖村西1号公变 | 06M00001200772374 | 0000466539 | 200 | 0
2446 | 兰陵 | 下村供电所 | 220kV尚岩站 | 330 | 20.6016 | 110kV石门站 | 100 | 2.9082 | 35kV鲁城站 | 40 | 2.9082 | 10kV10下村二线 | 385 | 0 | 10kV下村乡杨峪子村东1号公变 | 06M00001200942853 | 0000467442 | 80 | 0
2447 | 兰陵 | 下村供电所 | 220kV尚岩站 | 330 | 20.6016 | 110kV石门站 | 100 | 2.9082 | 35kV鲁城站 | 40 | 2.9082 | 10kV10下村二线 | 385 | 0 | 10kV下村乡王岭村南1号公变 | 06M00001200715313 | 0000465463 | 200 | 0
2448 | 兰陵 | 下村供电所 | 220kV尚岩站 | 330 | 20.6016 | 110kV石门站 | 100 | 2.9082 | 35kV鲁城站 | 40 | 2.9082 | 10kV10下村二线 | 385 | 0 | 10kV下村乡云峪村中1号公变 | 06M00001200714893 | 0000824413 | 200 | 0
2449 | 兰陵 | 下村供电所 | 220kV尚岩站 | 330 | 20.6016 | 110kV石门站 | 100 | 2.9082 | 35kV鲁城站 | 40 | 2.9082 | 10kV10下村二线 | 385 | 0 | 10kV下村乡西马山2号公变 | 06M00000010061246 | 4181631 | 200 | 0
2450 | 兰陵 | 下村供电所 | 220kV尚岩站 | 330 | 20.6016 | 110kV石门站 | 100 | 2.9082 | 35kV鲁城站 | 40 | 2.9082 | 10kV10下村二线 | 385 | 0 | 10kV下村乡黄崖村东1号公变 | 06M00001200948484 | 0000466950 | 160 | 0
2451 | 兰陵 | 下村供电所 | 220kV尚岩站 | 330 | 20.6016 | 110kV石门站 | 100 | 2.9082 | 35kV鲁城站 | 40 | 2.9082 | 10kV10下村二线 | 385 | 0 | 10kV下村二线下村乡东马山3号台架变 | 06M00000024729105 | 17599422 | 400 | 0
2452 | 兰陵 | 下村供电所 | 220kV尚岩站 | 330 | 20.6016 | 110kV石门站 | 100 | 2.9082 | 35kV鲁城站 | 40 | 2.9082 | 10kV10下村二线 | 385 | 0 | 10kV下村乡周岗村东1号公变 | 06M00001200825163 | 0000465469 | 160 | 0
2453 | 兰陵 | 下村供电所 | 220kV尚岩站 | 330 | 20.6016 | 110kV石门站 | 100 | 2.9082 | 35kV鲁城站 | 40 | 2.9082 | 10kV10下村二线 | 385 | 0 | 10kV下村乡东马山1号公变 | 06M00001200714793 | 0000465356 | 100 | 0
2454 | 兰陵 | 下村供电所 | 220kV尚岩站 | 330 | 20.6016 | 110kV石门站 | 100 | 2.9082 | 35kV鲁城站 | 40 | 2.9082 | 10kV10下村二线 | 385 | 0 | 10kV下村乡外米坑1号公变 | 06M00000052867085 | 0000467371 | 100 | 0
2455 | 兰陵 | 下村供电所 | 220kV尚岩站 | 330 | 20.6016 | 110kV石门站 | 100 | 2.9082 | 35kV鲁城站 | 40 | 2.9082 | 10kV10下村二线 | 385 | 0 | 10kV下村乡周岗村东2号公变 | 06M00000000299224 | 4147613 | 200 | 0
2456 | 兰陵 | 下村供电所 | 220kV尚岩站 | 330 | 20.6016 | 110kV石门站 | 100 | 2.9082 | 35kV鲁城站 | 40 | 2.9082 | 10kV10下村二线 | 385 | 0 | 10kV下村乡吴岭1号公变 | 06M00000052384797 | 0000540235 | 200 | 0
2457 | 兰陵 | 下村供电所 | 220kV尚岩站 | 330 | 20.6016 | 110kV石门站 | 100 | 2.9082 | 35kV鲁城站 | 40 | 2.9082 | 10kV10下村二线 | 385 | 0 | 10kV下村乡东苇湖村南3号公变 | 06M00000000299621 | 4146810 | 400 | 0
2458 | 兰陵 | 下村供电所 | 220kV尚岩站 | 330 | 20.6016 | 110kV石门站 | 100 | 2.9082 | 35kV鲁城站 | 40 | 2.9082 | 10kV10下村二线 | 385 | 0 | 10kV下村乡鹁鸽崖村西1号公变 | 06M00001200715233 | 0000467441 | 30 | 0
2459 | 兰陵 | 下村供电所 | 220kV尚岩站 | 330 | 20.6016 | 110kV石门站 | 100 | 2.9082 | 35kV鲁城站 | 40 | 2.9082 | 10kV10下村二线 | 385 | 0 | 10kV下村乡里米坑1号公变 | 06M00001200942854 | 0000540161 | 100 | 0
2460 | 兰陵 | 下村供电所 | 220kV尚岩站 | 330 | 20.6016 | - | - | - | 35kV下村站 | 20 | 13.3101 | 10kV18苇湖线 | 600 | 8098.57 | 10kV下村乡钓鱼台村北1号公变 | 06M00000031004575 | 128486238 | 200 | 61.78
2461 | 兰陵 | 下村供电所 | 220kV尚岩站 | 330 | 20.6016 | - | - | - | 35kV下村站 | 20 | 13.3101 | 10kV15玉桥线 | 600 | 7833.24 | 10kV下村乡杨崮前3号公变 | 06M00000009827384 | 4175597 | 200 | 48.55
2462 | 兰陵 | 下村供电所 | 220kV尚岩站 | 330 | 20.6016 | - | - | - | 35kV下村站 | 20 | 13.3101 | 10kV5辉泉线 | 600 | 7403.5 | 10kV下村乡扁担山村东南1号公变 | 06M00001200925089 | 0000466093 | 80 | 33.76
2463 | 兰陵 | 下村供电所 | 220kV尚岩站 | 330 | 20.6016 | - | - | - | 35kV下村站 | 20 | 13.3101 | 10kV5辉泉线 | 600 | 7403.5 | 10kV下村乡扁担山2号公变 | 06M00000013643130 | 4249110 | 200 | 130
2464 | 兰陵 | 下村供电所 | 220kV尚岩站 | 330 | 20.6016 | - | - | - | 35kV下村站 | 20 | 13.3101 | 10kV2富田线 | 600 | 7859.08 | 10kV下村乡南山湾村东1号公变 | 06M00001200942848 | 0000467034 | 200 | 160
2465 | 兰陵 | 下村供电所 | 220kV尚岩站 | 330 | 20.6016 | - | - | - | 35kV下村站 | 20 | 13.3101 | 10kV2富田线 | 600 | 7859.08 | 10kV下村乡小增光峪1号公变 | 06M00001200715399 | 0000462281 | 400 | 213.19
2466 | 兰陵 | 下村供电所 | 220kV尚岩站 | 330 | 20.6016 | - | - | - | 35kV下村站 | 20 | 13.3101 | 10kV5辉泉线 | 600 | 7403.5 | 10kV下村乡义和村2号公变 | 06M00000009918503 | 4177662 | 200 | 48.39
2467 | 兰陵 | 下村供电所 | 220kV尚岩站 | 330 | 20.6016 | - | - | - | 35kV下村站 | 20 | 13.3101 | 10kV5辉泉线 | 600 | 7403.5 | 10kV下村乡大辉泉4号公变 | 06M00000029955690 | 93761562 | 100 | 80
2468 | 兰陵 | 下村供电所 | 220kV尚岩站 | 330 | 20.6016 | - | - | - | 35kV下村站 | 20 | 13.3101 | 10kV5辉泉线 | 600 | 7403.5 | 10kV下村乡水晶山前1号公变 | 06M00000013786944 | 4249570 | 100 | 80
2469 | 兰陵 | 下村供电所 | 220kV尚岩站 | 330 | 20.6016 | - | - | - | 35kV下村站 | 20 | 13.3101 | 10kV18苇湖线 | 600 | 8098.57 | 10kV下村乡桥南2号台架变 | 06M00000057060240 | 166467097 | 400 | 320
2470 | 兰陵 | 下村供电所 | 220kV尚岩站 | 330 | 20.6016 | - | - | - | 35kV下村站 | 20 | 13.3101 | 10kV15玉桥线 | 600 | 7833.24 | 10kV下村乡下村1号公变 | 06M00001200487800 | 0000460857 | 200 | 127.44
2471 | 兰陵 | 下村供电所 | 220kV尚岩站 | 330 | 20.6016 | - | - | - | 35kV下村站 | 20 | 13.3101 | 10kV15玉桥线 | 600 | 7833.24 | 10kV下村乡下村3号公变 | 06M00000028096807 | 0000950532 | 400 | 207.36
2472 | 兰陵 | 下村供电所 | 220kV尚岩站 | 330 | 20.6016 | - | - | - | 35kV下村站 | 20 | 13.3101 | 10kV15玉桥线 | 600 | 7833.24 | 10kV下村乡阳崮前村中1号公变 | 06M00001200948481 | 0000465117 | 200 | 160
2473 | 兰陵 | 下村供电所 | 220kV尚岩站 | 330 | 20.6016 | - | - | - | 35kV下村站 | 20 | 13.3101 | 10kV18苇湖线 | 600 | 8098.57 | 10kV下村线钓鱼台2号台架变 | 06M00000031004374 | 0000467033 | 200 | 43.19
2474 | 兰陵 | 下村供电所 | 220kV尚岩站 | 330 | 20.6016 | - | - | - | 35kV下村站 | 20 | 13.3101 | 10kV5辉泉线 | 600 | 7403.5 | 10kV下村乡英山前1号公变 | 06M00001200924801 | 0000466454 | 100 | 5.3
2475 | 兰陵 | 下村供电所 | 220kV尚岩站 | 330 | 20.6016 | - | - | - | 35kV下村站 | 20 | 13.3101 | 10kV5辉泉线 | 600 | 7403.5 | 10kV下村乡小辉泉村南1号公变 | 06M00001200942625 | 0000462005 | 100 | 11.62
2476 | 兰陵 | 下村供电所 | 220kV尚岩站 | 330 | 20.6016 | - | - | - | 35kV下村站 | 20 | 13.3101 | 10kV5辉泉线 | 600 | 7403.5 | 10kV下村乡大辉泉村北2号公变 | 06M00001200942626 | 0000460992 | 100 | 80
2477 | 兰陵 | 下村供电所 | 220kV尚岩站 | 330 | 20.6016 | - | - | - | 35kV下村站 | 20 | 13.3101 | 10kV2富田线 | 600 | 7859.08 | 10kV下村二线小增光峪2号台架变 | 06M00000052867024 | 0000462281 | 200 | 53.19
2478 | 兰陵 | 下村供电所 | 220kV尚岩站 | 330 | 20.6016 | - | - | - | 35kV下村站 | 20 | 13.3101 | 10kV5辉泉线 | 600 | 7403.5 | 10kV下村乡大辉泉村3号公变 | 06M00001200739479 | 0000983137 | 200 | 98.28
2479 | 兰陵 | 下村供电所 | 220kV尚岩站 | 330 | 20.6016 | - | - | - | 35kV下村站 | 20 | 13.3101 | 10kV2富田线 | 600 | 7859.08 | 10kV下村乡东山前村南1号公变 | 06M00000035902182 | 0000466537 | 200 | 78.6
2480 | 兰陵 | 下村供电所 | 220kV尚岩站 | 330 | 20.6016 | - | - | - | 35kV下村站 | 20 | 13.3101 | 10kV5辉泉线 | 600 | 7403.5 | 10kV下村乡义和村1号公变 | 06M00001200924802 | 4177662 | 100 | 0
2481 | 兰陵 | 下村供电所 | 220kV尚岩站 | 330 | 20.6016 | - | - | - | 35kV下村站 | 20 | 13.3101 | 10kV5辉泉线 | 600 | 7403.5 | 10kV下村乡下大炉2号公变 | 06M00001200821051 | 0000993747 | 200 | 1
2482 | 兰陵 | 下村供电所 | 220kV尚岩站 | 330 | 20.6016 | - | - | - | 35kV下村站 | 20 | 13.3101 | 10kV2富田线 | 600 | 7859.08 | 10kV下村乡东山前2号公变 | 06M00000013661816 | 4249097 | 200 | 0.5
2483 | 兰陵 | 下村供电所 | 220kV尚岩站 | 330 | 20.6016 | - | - | - | 35kV下村站 | 20 | 13.3101 | 10kV5辉泉线 | 600 | 7403.5 | 10kV下村乡大辉泉村西南1号公变 | 06M00000014994899 | 0000465464 | 100 | 0
2484 | 兰陵 | 下村供电所 | 220kV尚岩站 | 330 | 20.6016 | - | - | - | 35kV下村站 | 20 | 13.3101 | 10kV5辉泉线 | 600 | 7403.5 | 10kV下村乡双河村中1号公变 | 06M00001200485016 | 0000460855 | 160 | 93
2485 | 兰陵 | 下村供电所 | 220kV尚岩站 | 330 | 20.6016 | - | - | - | 35kV下村站 | 20 | 13.3101 | 10kV5辉泉线 | 600 | 7403.5 | 10kV下村乡黄山口1号公变 | 06M00000054878729 | 0000467370 | 200 | 109.82
2486 | 兰陵 | 下村供电所 | 220kV尚岩站 | 330 | 20.6016 | - | - | - | 35kV下村站 | 20 | 13.3101 | 10kV5辉泉线 | 600 | 7403.5 | 10kV下村乡小辉泉村2号公变 | 06M00001200936580 | 4094174 | 100 | 57.45
2487 | 兰陵 | 下村供电所 | 220kV尚岩站 | 330 | 20.6016 | - | - | - | 35kV下村站 | 20 | 13.3101 | 10kV5辉泉线 | 600 | 7403.5 | 10kV下村线大灰泉5号台架变 | 06M00000030153765 | 171840460 | 100 | 80
2488 | 兰陵 | 下村供电所 | 220kV尚岩站 | 330 | 20.6016 | - | - | - | 35kV下村站 | 20 | 13.3101 | 10kV15玉桥线 | 600 | 7833.24 | 10kV下村乡下村2号公变 | 06M00001200948478 | 0000950531 | 160 | 17.8
2489 | 兰陵 | 下村供电所 | 220kV尚岩站 | 330 | 20.6016 | - | - | - | 35kV下村站 | 20 | 13.3101 | 10kV15玉桥线 | 600 | 7833.24 | 下村乡杨崮前4号公变 | 06M00000009839008 | 4175667 | 200 | 160
2490 | 兰陵 | 下村供电所 | 220kV尚岩站 | 330 | 20.6016 | - | - | - | 35kV下村站 | 20 | 13.3101 | 10kV5辉泉线 | 600 | 7403.5 | 10kV下村乡双河2号公变 | 06M00000027487666 | 31763043 | 200 | 121.99
2491 | 兰陵 | 下村供电所 | 220kV尚岩站 | 330 | 20.6016 | - | - | - | 35kV下村站 | 20 | 13.3101 | 10kV15玉桥线 | 600 | 7833.24 | 10kV下村乡阳崮前村北2号公变 | 06M00001200950409 | 4119870 | 200 | 46.49
2492 | 兰陵 | 向城供电所 | 220kV苍山站 | 330 | 1.5783 | 110kV齐庄站 | 100 | 1.5783 | - | - | - | 10kV26圩沟线 | 600 | 6005 | 10kV向城镇张屯东3号公变 | 06M00001200402844 | 0000467046 | 100 | 80
2493 | 兰陵 | 向城供电所 | 220kV苍山站 | 330 | 1.5783 | 110kV齐庄站 | 100 | 1.5783 | - | - | - | 10kV11坞丘线 | 518 | 3601.868 | 10kV金岭镇山庄村西1号公变 | 06M00001200714269 | 0000462256 | 200 | 0
2494 | 兰陵 | 向城供电所 | 220kV苍山站 | 330 | 1.5783 | 110kV齐庄站 | 100 | 1.5783 | - | - | - | 10kV11坞丘线 | 518 | 3601.868 | 10kV金岭镇西坞丘村中1号公变 | 06M00001200516446 | 0000462260 | 200 | 0
2495 | 兰陵 | 向城供电所 | 220kV苍山站 | 330 | 1.5783 | 110kV齐庄站 | 100 | 1.5783 | - | - | - | 10kV26圩沟线 | 600 | 6005 | 10kV向城镇兴明乡高屯中1号公变 | 06M00001200937824 | 0000460869 | 400 | 216.64
2496 | 兰陵 | 向城供电所 | 220kV苍山站 | 330 | 1.5783 | 110kV齐庄站 | 100 | 1.5783 | - | - | - | 10kV7迎宾南线 | 600 | 7625.68 | 10kV3齐庄一线孤山屯5号台架变 | 06M00000020124298 | 7566243 | 400 | 93.02
2497 | 兰陵 | 向城供电所 | 220kV苍山站 | 330 | 1.5783 | 110kV齐庄站 | 100 | 1.5783 | - | - | - | 10kV6金岭线 | 600 | 1422 | 10kV金岭镇金陵村北2号变 | 06M00000012037870 | 0000465187 | 200 | 97.88
2498 | 兰陵 | 向城供电所 | 220kV苍山站 | 330 | 1.5783 | 110kV齐庄站 | 100 | 1.5783 | - | - | - | 10kV6金岭线 | 600 | 1422 | 10kV金岭镇东址坊村北1号公变 | 06M00001200873004 | 0000464921 | 400 | 303.8
2499 | 兰陵 | 向城供电所 | 220kV苍山站 | 330 | 1.5783 | 110kV齐庄站 | 100 | 1.5783 | - | - | - | 10kV6金岭线 | 600 | 1422 | 10kV金岭镇西盘石沟村南2号公变 | 06M00001200922708 | 1200922708 | 400 | 54.41
2500 | 兰陵 | 向城供电所 | 220kV苍山站 | 330 | 1.5783 | 110kV齐庄站 | 100 | 1.5783 | - | - | - | 10kV6金岭线 | 600 | 1422 | 10kV小岭线西址坊村7号台架变 | 06M00000033026588 | 156983354 | 200 | 19.42
2501 | 兰陵 | 向城供电所 | 220kV苍山站 | 330 | 1.5783 | 110kV齐庄站 | 100 | 1.5783 | - | - | - | 10kV8迎宾北线 | 600 | 7731.7 | 10kV卞庄龙沂庄村8号公变 | 06M00000027465422 | 31826299 | 200 | 160
2502 | 兰陵 | 向城供电所 | 220kV苍山站 | 330 | 1.5783 | 110kV齐庄站 | 100 | 1.5783 | - | - | - | 10kV18滂河线 | 600 | 7389.92 | 10kV金岭镇滂河3号台架变 | 06M00000041446102 | 162569561 | 400 | 81.03
2503 | 兰陵 | 向城供电所 | 220kV苍山站 | 330 | 1.5783 | 110kV齐庄站 | 100 | 1.5783 | - | - | - | 10kV8迎宾北线 | 600 | 7731.7 | 10kV卞庄龙沂庄村西4号公变 | 06M00001200694365 | 0000465247 | 400 | 244
2504 | 兰陵 | 向城供电所 | 220kV苍山站 | 330 | 1.5783 | 110kV齐庄站 | 100 | 1.5783 | - | - | - | 10kV11坞丘线 | 518 | 3601.868 | 10kV金岭镇黄庄村南1号公变 | 06M00001200516701 | 0000460452 | 400 | 96.58
2505 | 兰陵 | 向城供电所 | 220kV苍山站 | 330 | 1.5783 | 110kV齐庄站 | 100 | 1.5783 | - | - | - | 10kV8迎宾北线 | 600 | 7731.7 | 10kV卞庄后埝头村西2号公变 | 06M00001200715465 | 0000459799 | 315 | 188.19
2506 | 兰陵 | 向城供电所 | 220kV苍山站 | 330 | 1.5783 | 110kV齐庄站 | 100 | 1.5783 | - | - | - | 10kV11坞丘线 | 518 | 3601.868 | 10kV开发区曹庄村南1号公变 | 06M00001200714266 | 0000459273 | 250 | 144.41
2507 | 兰陵 | 向城供电所 | 220kV苍山站 | 330 | 1.5783 | 110kV齐庄站 | 100 | 1.5783 | - | - | - | 10kV26圩沟线 | 600 | 6005 | 10kV向城镇孙屿沟西6号公变 | 06M00000025313215 | 50990122 | 400 | 271.97
2508 | 兰陵 | 向城供电所 | 220kV苍山站 | 330 | 1.5783 | 110kV齐庄站 | 100 | 1.5783 | - | - | - | 10kV9龙沂庄线 | 600 | 8189.57 | 10kV卞庄前埝头社区1号公变 | 06M00001200926834 | 1200926834 | 630 | 504
2509 | 兰陵 | 向城供电所 | 220kV苍山站 | 330 | 1.5783 | 110kV齐庄站 | 100 | 1.5783 | - | - | - | 10kV9龙沂庄线 | 600 | 8189.57 | 10kV卞庄明珠新城北4号公变 | 06M00000010951442 | 4200123 | 630 | 504
2510 | 兰陵 | 向城供电所 | 220kV苍山站 | 330 | 1.5783 | 110kV齐庄站 | 100 | 1.5783 | - | - | - | 10kV9龙沂庄线 | 600 | 8189.57 | 10kV卞庄兽医站1号公变 | 06M00001200425085 | 0000352891 | 200 | 160
2511 | 兰陵 | 向城供电所 | 220kV苍山站 | 330 | 1.5783 | 110kV齐庄站 | 100 | 1.5783 | - | - | - | 10kV6金岭线 | 600 | 1422 | 10kV金岭镇卜庄村东1号公变 | 06M00001200878757 | 0000459540 | 400 | 310
2512 | 兰陵 | 向城供电所 | 220kV苍山站 | 330 | 1.5783 | 110kV齐庄站 | 100 | 1.5783 | - | - | - | 10kV26圩沟线 | 600 | 6005 | 10kV兴明乡常屿沟西4号公变 | 06M00001200877873 | 0001030858 | 200 | 88.41
2513 | 兰陵 | 向城供电所 | 220kV苍山站 | 330 | 1.5783 | 110kV南桥站 | 100 | 0.93869 | 35kV三合站 | 26 | 0.93869 | 10kV13兴明线 | 600 | 2923.55 | 10kV兴明乡坊前排灌1号公变 | 06M00000019562160 | 7942270 | 100 | 80
2514 | 兰陵 | 向城供电所 | 220kV苍山站 | 330 | 1.5783 | 110kV南桥站 | 100 | 0.93869 | 35kV三合站 | 26 | 0.93869 | 10kV13兴明线 | 600 | 2923.55 | 10kV兴明乡坊前排灌2号公变 | 06M00000019562188 | 7942286 | 100 | 80
2515 | 兰陵 | 向城供电所 | 220kV苍山站 | 330 | 1.5783 | 110kV南桥站 | 100 | 0.93869 | 35kV三合站 | 26 | 0.93869 | 10kV13兴明线 | 600 | 2923.55 | 10kV兴明乡郭东1号排灌公变 | 06M00000018172603 | 4330309 | 100 | 80
2516 | 兰陵 | 向城供电所 | 220kV苍山站 | 330 | 1.5783 | 110kV南桥站 | 100 | 0.93869 | 35kV三合站 | 26 | 0.93869 | 10kV13兴明线 | 600 | 2923.55 | 10kV向城镇兴明乡于村1号排灌公变 | 06M00000015777827 | 4281941 | 100 | 80
2517 | 兰陵 | 向城供电所 | 220kV苍山站 | 330 | 1.5783 | 110kV南桥站 | 100 | 0.93869 | 35kV三合站 | 26 | 0.93869 | 10kV13兴明线 | 600 | 2923.55 | 10kV向城镇兴明乡坊前东3号公变 | 06M00001200398358 | 0000776157 | 400 | 309.92
2518 | 兰陵 | 向城供电所 | 220kV苍山站 | 330 | 1.5783 | 110kV南桥站 | 100 | 0.93869 | 35kV三合站 | 26 | 0.93869 | 10kV13兴明线 | 600 | 2923.55 | 10kV兴明乡沟南1号排灌公变 | 06M00000018172730 | 4330323 | 100 | 80
2519 | 兰陵 | 向城供电所 | 220kV苍山站 | 330 | 1.5783 | 110kV南桥站 | 100 | 0.93869 | 35kV三合站 | 26 | 0.93869 | 10kV13兴明线 | 600 | 2923.55 | 10kV向城镇兴明乡坊前北6号公变 | 06M00000025310493 | 20200147 | 200 | 160
2520 | 兰陵 | 向城供电所 | 220kV苍山站 | 330 | 1.5783 | 110kV南桥站 | 100 | 0.93869 | 35kV三合站 | 26 | 0.93869 | 10kV13兴明线 | 600 | 2923.55 | 10kV向城镇兴明乡于村南1号公变 | 06M00001200820178 | 0000467043 | 160 | 47.69
2521 | 兰陵 | 向城供电所 | 220kV苍山站 | 330 | 1.5783 | 110kV南桥站 | 100 | 0.93869 | 35kV三合站 | 26 | 0.93869 | 10kV13兴明线 | 600 | 2923.55 | 10kV向城镇兴明乡后街西2号公变 | 06M00000010193791 | 0000824615 | 400 | 34.5
2522 | 兰陵 | 向城供电所 | 220kV苍山站 | 330 | 1.5783 | 110kV南桥站 | 100 | 0.93869 | 35kV三合站 | 26 | 0.93869 | 10kV13兴明线 | 600 | 2923.55 | 10kV向城镇兴明乡竹园中1号公变 | 06M00001200448285 | 0000459366 | 160 | 0
2523 | 兰陵 | 向城供电所 | 220kV苍山站 | 330 | 1.5783 | 110kV南桥站 | 100 | 0.93869 | 35kV三合站 | 26 | 0.93869 | 10kV13兴明线 | 600 | 2923.55 | 10kV兴明乡马官庄东1号公变 | 06M00001200957736 | 0000467040 | 160 | 86.75
2524 | 兰陵 | 向城供电所 | 220kV苍山站 | 330 | 1.5783 | 110kV南桥站 | 100 | 0.93869 | 35kV三合站 | 26 | 0.93869 | 10kV13兴明线 | 600 | 2923.55 | 10kV兴明乡高村北4号公变 | 06M00000009963749 | 4178953 | 400 | 257.86
2525 | 兰陵 | 向城供电所 | 220kV苍山站 | 330 | 1.5783 | 110kV南桥站 | 100 | 0.93869 | 35kV三合站 | 26 | 0.93869 | 10kV13兴明线 | 600 | 2923.55 | 10kV向城镇兴明乡坊前西2号公变 | 06M00001200398351 | 0000459369 | 400 | 161.39
2526 | 兰陵 | 向城供电所 | 220kV苍山站 | 330 | 1.5783 | 110kV南桥站 | 100 | 0.93869 | 35kV三合站 | 26 | 0.93869 | 10kV13兴明线 | 600 | 2923.55 | 10kV向城镇兴明乡张村西2号公变 | 06M00001200399475 | 0000776151 | 400 | 210.43
2527 | 兰陵 | 向城供电所 | 220kV苍山站 | 330 | 1.5783 | 110kV南桥站 | 100 | 0.93869 | 35kV三合站 | 26 | 0.93869 | 10kV13兴明线 | 600 | 2923.55 | 10kV兴明乡师庄西2号公变 | 06M00000010393072 | 4192601 | 400 | 284.52
2528 | 兰陵 | 向城供电所 | 220kV苍山站 | 330 | 1.5783 | 110kV南桥站 | 100 | 0.93869 | 35kV三合站 | 26 | 0.93869 | 10kV13兴明线 | 600 | 2923.55 | 10kV兴明线徐皇路中3号台架变 | 06M00000021264150 | 8148549 | 400 | 320
2529 | 兰陵 | 向城供电所 | 220kV苍山站 | 330 | 1.5783 | 110kV南桥站 | 100 | 0.93869 | 35kV三合站 | 26 | 0.93869 | 10kV13兴明线 | 600 | 2923.55 | 10kV向城镇兴明乡尹村南3号公变 | 06M00001200401589 | 0000838842 | 100 | 80
2530 | 兰陵 | 向城供电所 | 220kV苍山站 | 330 | 1.5783 | 110kV南桥站 | 100 | 0.93869 | 35kV三合站 | 26 | 0.93869 | 10kV13兴明线 | 600 | 2923.55 | 10kV兴明乡尹村西南5号公变 | 06M00001200401594 | 0000838840 | 100 | 33.08
2531 | 兰陵 | 向城供电所 | 220kV苍山站 | 330 | 1.5783 | 110kV南桥站 | 100 | 0.93869 | 35kV三合站 | 26 | 0.93869 | 10kV13兴明线 | 600 | 2923.55 | 10kV兴明乡大官庄北2号公变 | 06M00001200877855 | 0001030588 | 200 | 52.54
2532 | 兰陵 | 向城供电所 | 220kV苍山站 | 330 | 1.5783 | 110kV南桥站 | 100 | 0.93869 | 35kV三合站 | 26 | 0.93869 | 10kV13兴明线 | 600 | 2923.55 | 10kV三合乡邵皇路中2号公变 | 06M00001200744093 | 0000993801 | 200 | 103.86
2533 | 兰陵 | 向城供电所 | 220kV苍山站 | 330 | 1.5783 | 110kV南桥站 | 100 | 0.93869 | 35kV三合站 | 26 | 0.93869 | 10kV13兴明线 | 600 | 2923.55 | 10kV向城镇兴明乡曹湾西1号公变 | 06M00001200447656 | 0000460159 | 200 | 55.07
2534 | 兰陵 | 向城供电所 | 220kV苍山站 | 330 | 1.5783 | 110kV南桥站 | 100 | 0.93869 | 35kV三合站 | 26 | 0.93869 | 10kV13兴明线 | 600 | 2923.55 | 10kV兴明乡李皇路西1号公变 | 06M00001200941067 | 0000465292 | 400 | 232
2535 | 兰陵 | 向城供电所 | 220kV苍山站 | 330 | 1.5783 | 110kV南桥站 | 100 | 0.93869 | 35kV三合站 | 26 | 0.93869 | 10kV13兴明线 | 600 | 2923.55 | 10kV向城镇兴明乡坊前中1号公变 | 06M00001200398345 | 0000462638 | 400 | 195.15
2536 | 兰陵 | 向城供电所 | 220kV苍山站 | 330 | 1.5783 | 110kV南桥站 | 100 | 0.93869 | 35kV三合站 | 26 | 0.93869 | 10kV13兴明线 | 600 | 2923.55 | 10kV兴明乡前兴明西2号公变 | 06M00001200892702 | 0001049069 | 400 | 81.08
2537 | 兰陵 | 向城供电所 | 220kV苍山站 | 330 | 1.5783 | 110kV南桥站 | 100 | 0.93869 | 35kV三合站 | 26 | 0.93869 | 10kV13兴明线 | 600 | 2923.55 | 10kV兴明乡后兰庄南1号公变 | 06M00001200447817 | 162810174 | 100 | 24.65
2538 | 兰陵 | 向城供电所 | 220kV苍山站 | 330 | 1.5783 | 110kV南桥站 | 100 | 0.93869 | 35kV三合站 | 26 | 0.93869 | 10kV13兴明线 | 600 | 2923.55 | 10kV兴明乡王皇路西1号公变 | 06M00001200819874 | 0000460864 | 100 | 53.6
2539 | 兰陵 | 向城供电所 | 220kV苍山站 | 330 | 1.5783 | 110kV南桥站 | 100 | 0.93869 | 35kV三合站 | 26 | 0.93869 | 10kV13兴明线 | 600 | 2923.55 | 10kV兴明乡毛庄西2号公变 | 06M00001200923775 | 1200923775 | 400 | 289.48
2540 | 兰陵 | 向城供电所 | 220kV苍山站 | 330 | 1.5783 | 110kV南桥站 | 100 | 0.93869 | 35kV三合站 | 26 | 0.93869 | 10kV13兴明线 | 600 | 2923.55 | 10kV向城镇兴明乡坊前南7号公变 | 06M00000025310490 | 20200134 | 200 | 139.83
2541 | 兰陵 | 向城供电所 | 220kV苍山站 | 330 | 1.5783 | 110kV南桥站 | 100 | 0.93869 | 35kV三合站 | 26 | 0.93869 | 10kV13兴明线 | 600 | 2923.55 | 10kV三合乡邱皇路中1号公变 | 06M00000012189467 | 0000381396 | 200 | 133.59
2542 | 兰陵 | 向城供电所 | 220kV苍山站 | 330 | 1.5783 | 110kV南桥站 | 100 | 0.93869 | 35kV三合站 | 26 | 0.93869 | 10kV13兴明线 | 600 | 2923.55 | 10kV兴明乡张村西南4号公变 | 06M00001200399410 | 0000808203 | 200 | 155
2543 | 兰陵 | 向城供电所 | 220kV苍山站 | 330 | 1.5783 | 110kV南桥站 | 100 | 0.93869 | 35kV三合站 | 26 | 0.93869 | 10kV13兴明线 | 600 | 2923.55 | 10kV向城镇兴明乡曹湾东2号公变 | 06M00001200397960 | 0000957225 | 100 | 80
2544 | 兰陵 | 向城供电所 | 220kV苍山站 | 330 | 1.5783 | 110kV南桥站 | 100 | 0.93869 | 35kV三合站 | 26 | 0.93869 | 10kV13兴明线 | 600 | 2923.55 | 10kV兴明线沟南东3号台架变 | 06M00000052087621 | 0000957227 | 200 | 160
2545 | 兰陵 | 向城供电所 | 220kV苍山站 | 330 | 1.5783 | 110kV南桥站 | 100 | 0.93869 | 35kV三合站 | 26 | 0.93869 | 10kV13兴明线 | 600 | 2923.55 | 10kV兴明乡后兴明中1号公变 | 06M00001200448609 | 0000460868 | 200 | 78.36
2546 | 兰陵 | 向城供电所 | 220kV苍山站 | 330 | 1.5783 | 110kV南桥站 | 100 | 0.93869 | 35kV三合站 | 26 | 0.93869 | 10kV13兴明线 | 600 | 2923.55 | 10kV向城镇兴明乡林村中2号公变 | 06M00001200708953 | 0000957224 | 200 | 88.94
2547 | 兰陵 | 向城供电所 | 220kV苍山站 | 330 | 1.5783 | 110kV南桥站 | 100 | 0.93869 | 35kV三合站 | 26 | 0.93869 | 10kV13兴明线 | 600 | 2923.55 | 10kV兴明线后兰庄4号台架变 | 06M00000049376232 | 162810174 | 200 | 104.65
2548 | 兰陵 | 向城供电所 | 220kV苍山站 | 330 | 1.5783 | 110kV南桥站 | 100 | 0.93869 | 35kV三合站 | 26 | 0.93869 | 10kV13兴明线 | 600 | 2923.55 | 10kV兴明乡李官庄西1号公变 | 06M00001200448255 | 0000467452 | 200 | 160
2549 | 兰陵 | 向城供电所 | 220kV苍山站 | 330 | 1.5783 | 110kV南桥站 | 100 | 0.93869 | 35kV三合站 | 26 | 0.93869 | 10kV13兴明线 | 600 | 2923.55 | 10kV兴明乡曹湾北3号公变 | 06M00001200947643 | 4113943 | 400 | 320
2550 | 兰陵 | 向城供电所 | 220kV苍山站 | 330 | 1.5783 | 110kV南桥站 | 100 | 0.93869 | 35kV三合站 | 26 | 0.93869 | 10kV13兴明线 | 600 | 2923.55 | 10kV向城镇兴明乡尹村西2号公变 | 06M00001200401580 | 0000462641 | 400 | 246.43
2551 | 兰陵 | 向城供电所 | 220kV苍山站 | 330 | 1.5783 | 110kV南桥站 | 100 | 0.93869 | 35kV三合站 | 26 | 0.93869 | 10kV13兴明线 | 600 | 2923.55 | 10kV向城镇兴明乡高村北5号公变 | 06M00000025310487 | 20200119 | 200 | 160
2552 | 兰陵 | 向城供电所 | 220kV苍山站 | 330 | 1.5783 | 110kV南桥站 | 100 | 0.93869 | 35kV三合站 | 26 | 0.93869 | 10kV13兴明线 | 600 | 2923.55 | 10kV兴明乡赵皇路北4号公变 | 06M00001200929907 | 4087127 | 400 | 280.97
2553 | 兰陵 | 向城供电所 | 220kV苍山站 | 330 | 1.5783 | 110kV南桥站 | 100 | 0.93869 | 35kV三合站 | 26 | 0.93869 | 10kV13兴明线 | 600 | 2923.55 | 10kV向城镇兴明乡林村东1号公变 | 06M00001200448093 | 0000467041 | 160 | 115.9
2554 | 兰陵 | 向城供电所 | 220kV苍山站 | 330 | 1.5783 | 110kV南桥站 | 100 | 0.93869 | 35kV三合站 | 26 | 0.93869 | 10kV13兴明线 | 600 | 2923.55 | 10kV兴明乡王皇路中2号公变 | 06M00001200759800 | 0001006499 | 200 | 127.16
2555 | 兰陵 | 向城供电所 | 220kV苍山站 | 330 | 1.5783 | 110kV南桥站 | 100 | 0.93869 | 35kV三合站 | 26 | 0.93869 | 10kV13兴明线 | 600 | 2923.55 | 10kV兴明线杨皇路2号台架变 | 06M00000052087618 | 0000467044 | 200 | 118.75
2556 | 兰陵 | 向城供电所 | 220kV苍山站 | 330 | 1.5783 | 110kV南桥站 | 100 | 0.93869 | 35kV三合站 | 26 | 0.93869 | 10kV13兴明线 | 600 | 2923.55 | 10kV兴明乡高村东3号公变 | 06M00000000674135 | 4161652 | 400 | 320
2557 | 兰陵 | 向城供电所 | 220kV苍山站 | 330 | 1.5783 | 110kV南桥站 | 100 | 0.93869 | 35kV三合站 | 26 | 0.93869 | 10kV13兴明线 | 600 | 2923.55 | 10kV兴明乡金楼西南1号公变 | 06M00001200448234 | 0000465291 | 200 | 102.73
2558 | 兰陵 | 向城供电所 | 220kV苍山站 | 330 | 1.5783 | 110kV南桥站 | 100 | 0.93869 | 35kV三合站 | 26 | 0.93869 | 10kV13兴明线 | 600 | 2923.55 | 10kV向城镇兴明乡邓桥中1号公变 | 06M00001200448214 | 0000462636 | 160 | 86.75
2559 | 兰陵 | 向城供电所 | 220kV苍山站 | 330 | 1.5783 | 110kV南桥站 | 100 | 0.93869 | 35kV三合站 | 26 | 0.93869 | 10kV13兴明线 | 600 | 2923.55 | 10kV兴明乡邵皇路东3号公变 | 06M00000028085827 | 40556155 | 200 | 43.1
2560 | 兰陵 | 向城供电所 | 220kV苍山站 | 330 | 1.5783 | 110kV南桥站 | 100 | 0.93869 | 35kV三合站 | 26 | 0.93869 | 10kV13兴明线 | 600 | 2923.55 | 10kV兴明乡前兰庄中1号公变 | 06M00000030190990 | 0000460161 | 400 | 320
2561 | 兰陵 | 向城供电所 | 220kV苍山站 | 330 | 1.5783 | 110kV南桥站 | 100 | 0.93869 | 35kV三合站 | 26 | 0.93869 | 10kV13兴明线 | 600 | 2923.55 | 10kV向城镇兴明乡郭西东2号公变 | 06M00001200399602 | 0000776153 | 400 | 207.57
2562 | 兰陵 | 向城供电所 | 220kV苍山站 | 330 | 1.5783 | 110kV南桥站 | 100 | 0.93869 | 35kV三合站 | 26 | 0.93869 | 10kV13兴明线 | 600 | 2923.55 | 10kV兴明乡尹村东南4号公变 | 06M00001200401590 | 0000838841 | 100 | 80
2563 | 兰陵 | 向城供电所 | 220kV苍山站 | 330 | 1.5783 | 110kV南桥站 | 100 | 0.93869 | 35kV三合站 | 26 | 0.93869 | 10kV13兴明线 | 600 | 2923.55 | 10kV兴明乡前兴明中1号公变 | 06M00000031373688 | 0000462639 | 400 | 246.33
2564 | 兰陵 | 向城供电所 | 220kV苍山站 | 330 | 1.5783 | 110kV南桥站 | 100 | 0.93869 | 35kV三合站 | 26 | 0.93869 | 10kV13兴明线 | 600 | 2923.55 | 10kV三合乡任皇路中1号公变 | 06M00001200922791 | 0000467458 | 100 | 80
2565 | 兰陵 | 向城供电所 | 220kV苍山站 | 330 | 1.5783 | 110kV南桥站 | 100 | 0.93869 | 35kV三合站 | 26 | 0.93869 | 10kV13兴明线 | 600 | 2923.55 | 10kV向城镇兴明乡坊前南4号公变 | 06M00001200892713 | 0001049070 | 400 | 320
2566 | 兰陵 | 向城供电所 | 220kV苍山站 | 330 | 1.5783 | 110kV南桥站 | 100 | 0.93869 | 35kV三合站 | 26 | 0.93869 | 10kV13兴明线 | 600 | 2923.55 | 10kV兴明乡大官庄南1号公变 | 06M00001200447703 | 0000459368 | 200 | 108.73
2567 | 兰陵 | 向城供电所 | 220kV苍山站 | 330 | 1.5783 | 110kV南桥站 | 100 | 0.93869 | 35kV三合站 | 26 | 0.93869 | 10kV13兴明线 | 600 | 2923.55 | 10kV向城镇兴明乡郭西西1号公变 | 06M00001200922922 | 8148551 | 200 | 137.11
2568 | 兰陵 | 向城供电所 | 220kV苍山站 | 330 | 1.5783 | 110kV南桥站 | 100 | 0.93869 | 35kV三合站 | 26 | 0.93869 | 10kV13兴明线 | 600 | 2923.55 | 10kV兴明乡王官庄南1号公变 | 06M00001200448520 | 0000462637 | 400 | 278.75
2569 | 兰陵 | 向城供电所 | 220kV苍山站 | 330 | 1.5783 | 110kV南桥站 | 100 | 0.93869 | 35kV三合站 | 26 | 0.93869 | 10kV13兴明线 | 600 | 2923.55 | 10kV向城镇兴明乡师庄南1号公变 | 06M00001200448719 | 000002427A | 400 | 244.69
2570 | 兰陵 | 向城供电所 | 220kV苍山站 | 330 | 1.5783 | 110kV南桥站 | 100 | 0.93869 | 35kV三合站 | 26 | 0.93869 | 10kV13兴明线 | 600 | 2923.55 | 10kV向城镇兴明乡毛庄中1号公变 | 06M00001200398417 | 0000467455 | 100 | 53.29
2571 | 兰陵 | 向城供电所 | 220kV苍山站 | 330 | 1.5783 | 110kV南桥站 | 100 | 0.93869 | 35kV三合站 | 26 | 0.93869 | 10kV13兴明线 | 600 | 2923.55 | 10kV兴明乡徐皇路北1号公变 | 06M00000022798452 | 0000465480 | 400 | 90.32
2572 | 兰陵 | 向城供电所 | 220kV苍山站 | 330 | 1.5783 | 110kV南桥站 | 100 | 0.93869 | 35kV三合站 | 26 | 0.93869 | 10kV13兴明线 | 600 | 2923.55 | 10kV向城镇兴明乡高村南6号公变 | 06M00000025310464 | 4161652 | 200 | 160
2573 | 兰陵 | 向城供电所 | 220kV苍山站 | 330 | 1.5783 | 110kV南桥站 | 100 | 0.93869 | 35kV三合站 | 26 | 0.93869 | 10kV13兴明线 | 600 | 2923.55 | 10kV向城镇兴明乡郭东东2号公变 | 06M00001200708961 | 0000957221 | 400 | 320
2574 | 兰陵 | 向城供电所 | 220kV苍山站 | 330 | 1.5783 | 110kV南桥站 | 100 | 0.93869 | 35kV三合站 | 26 | 0.93869 | 10kV13兴明线 | 600 | 2923.55 | 10kV向城镇兴明乡宋村西2号公变 | 06M00000029415164 | 0000776154 | 200 | 0
2575 | 兰陵 | 向城供电所 | 220kV苍山站 | 330 | 1.5783 | 110kV南桥站 | 100 | 0.93869 | 35kV三合站 | 26 | 0.93869 | 10kV13兴明线 | 600 | 2923.55 | 10kV兴明乡张村南5号公变 | 06M00000012489964 | 0000776149 | 200 | 96.22
2576 | 兰陵 | 向城供电所 | 220kV苍山站 | 330 | 1.5783 | 110kV南桥站 | 100 | 0.93869 | 35kV三合站 | 26 | 0.93869 | 10kV13兴明线 | 600 | 2923.55 | 10kV兴明乡南新村西1号公变 | 06M00001200465958 | 0000460865 | 200 | 29.75
2577 | 兰陵 | 向城供电所 | 220kV苍山站 | 330 | 1.5783 | 110kV南桥站 | 100 | 0.93869 | 35kV三合站 | 26 | 0.93869 | 10kV13兴明线 | 600 | 2923.55 | 10kV兴明乡后兰庄东北2号公变 | 06M00001200744079 | 0000993802 | 200 | 127.63
2578 | 兰陵 | 向城供电所 | 220kV苍山站 | 330 | 1.5783 | 110kV南桥站 | 100 | 0.93869 | 35kV三合站 | 26 | 0.93869 | 10kV13兴明线 | 600 | 2923.55 | 10kV兴明乡后兴明东3号公变 | 06M00001200941078 | 4101471 | 400 | 193
2579 | 兰陵 | 向城供电所 | 220kV苍山站 | 330 | 1.5783 | 110kV南桥站 | 100 | 0.93869 | 35kV三合站 | 26 | 0.93869 | 10kV13兴明线 | 600 | 2923.55 | 10kV兴明线张村5号台架变 | 06M00000047513076 | 0000808203 | 200 | 155
2580 | 兰陵 | 向城供电所 | 220kV苍山站 | 330 | 1.5783 | 110kV南桥站 | 100 | 0.93869 | 35kV三合站 | 26 | 0.93869 | 10kV13兴明线 | 600 | 2923.55 | 10kV兴明乡于村西2号公变 | 06M00001200759830 | 0001006494 | 200 | 151.75
2581 | 兰陵 | 向城供电所 | 220kV苍山站 | 330 | 1.5783 | 110kV南桥站 | 100 | 0.93869 | 35kV三合站 | 26 | 0.93869 | 10kV13兴明线 | 600 | 2923.55 | 10kV兰陵镇沟南中2号公变 | 06M00000030206275 | 0000957227 | 200 | 160
2582 | 兰陵 | 向城供电所 | 220kV苍山站 | 330 | 1.5783 | 110kV南桥站 | 100 | 0.93869 | 35kV三合站 | 26 | 0.93869 | 10kV13兴明线 | 600 | 2923.55 | 10kV兴明乡彭官庄东南1号公变 | 06M00000034265635 | 0000465478 | 200 | 160
2583 | 兰陵 | 向城供电所 | 220kV苍山站 | 330 | 1.5783 | 110kV南桥站 | 100 | 0.93869 | 35kV三合站 | 26 | 0.93869 | 10kV13兴明线 | 600 | 2923.55 | 10kV兴明线尹村南6号台架变 | 06M00000032112025 | 149202564 | 200 | 153.79
2584 | 兰陵 | 向城供电所 | 220kV苍山站 | 330 | 1.5783 | 110kV南桥站 | 100 | 0.93869 | 35kV三合站 | 26 | 0.93869 | 10kV13兴明线 | 600 | 2923.55 | 10kV兴明乡小官庄北1号公变 | 06M00001200819957 | 0000460866 | 400 | 231.25
2585 | 兰陵 | 向城供电所 | 220kV苍山站 | 330 | 1.5783 | 110kV南桥站 | 100 | 0.93869 | 35kV三合站 | 26 | 0.93869 | 10kV13兴明线 | 600 | 2923.55 | 10kV向城镇兴明乡宋村东1号公变 | 06M00000035279642 | 0000460862 | 200 | 68.36
2586 | 兰陵 | 向城供电所 | 220kV苍山站 | 330 | 1.5783 | 110kV南桥站 | 100 | 0.93869 | 35kV三合站 | 26 | 0.93869 | 10kV13兴明线 | 600 | 2923.55 | 10kV兴明乡郭西棚区中1号公变 | 06M00001200824949 | 0001014048 | 200 | 160
2587 | 兰陵 | 向城供电所 | 220kV苍山站 | 330 | 1.5783 | 110kV南桥站 | 100 | 0.93869 | 35kV三合站 | 26 | 0.93869 | 10kV13兴明线 | 600 | 2923.55 | 10kV兴明乡后兰庄东北3号公变 | 06M00000028336300 | 51409032 | 200 | 78.24
2588 | 兰陵 | 向城供电所 | 220kV苍山站 | 330 | 1.5783 | 110kV南桥站 | 100 | 0.93869 | 35kV三合站 | 26 | 0.93869 | 10kV13兴明线 | 600 | 2923.55 | 10kV向城镇兴明乡高村北1号公变 | 06M00001200399466 | 0000466734 | 400 | 253.54
2589 | 兰陵 | 向城供电所 | 220kV苍山站 | 330 | 1.5783 | 110kV南桥站 | 100 | 0.93869 | 35kV三合站 | 26 | 0.93869 | 10kV13兴明线 | 600 | 2923.55 | 10kV兴明乡乡政府中2号公变 | 06M00001200951796 | 4121818 | 400 | 320
2590 | 兰陵 | 向城供电所 | 220kV苍山站 | 330 | 1.5783 | 110kV南桥站 | 100 | 0.93869 | 35kV三合站 | 26 | 0.93869 | 10kV13兴明线 | 600 | 2923.55 | 10kV兴明乡杨皇路中1号公变 | 06M00000030206277 | 0000467044 | 160 | 86.75
2591 | 兰陵 | 向城供电所 | 220kV苍山站 | 330 | 1.5783 | 110kV南桥站 | 100 | 0.93869 | 35kV三合站 | 26 | 0.93869 | 10kV13兴明线 | 600 | 2923.55 | 10kV兴明乡赵皇路南1号公变 | 06M00001200466006 | 0000465481 | 125 | 75.2
2592 | 兰陵 | 向城供电所 | 220kV苍山站 | 330 | 1.5783 | 110kV南桥站 | 100 | 0.93869 | 35kV三合站 | 26 | 0.93869 | 10kV13兴明线 | 600 | 2923.55 | 10kV兴明乡坊前西5号公变 | 06M00000000288929 | 4148140 | 400 | 200.96
2593 | 兰陵 | 向城供电所 | 220kV苍山站 | 330 | 1.5783 | 110kV南桥站 | 100 | 0.93869 | 35kV三合站 | 26 | 0.93869 | 10kV13兴明线 | 600 | 2923.55 | 10kV兴明乡张村东台东1号公变 | 06M00001200922917 | 0000776149 | 200 | 96.22
2594 | 兰陵 | 向城供电所 | 220kV苍山站 | 330 | 1.5783 | 110kV南桥站 | 100 | 0.93869 | 35kV三合站 | 26 | 0.93869 | 10kV13兴明线 | 600 | 2923.55 | 10kV兰陵镇沟南西1号公变 | 06M00001200447908 | 0000467042 | 100 | 65.15
2595 | 兰陵 | 向城供电所 | 220kV苍山站 | 330 | 1.5783 | 110kV南桥站 | 100 | 0.93869 | 35kV三合站 | 26 | 0.93869 | 10kV13兴明线 | 600 | 2923.55 | 10kV兴明线后兴明4号台架变 | 06M00000055297495 | 0000824615 | 200 | 0
2596 | 兰陵 | 向城供电所 | 220kV苍山站 | 330 | 1.5783 | 110kV南桥站 | 100 | 0.93869 | 35kV三合站 | 26 | 0.93869 | 10kV13兴明线 | 600 | 2923.55 | 10kV向城镇马东圩村东2号公变 | 06M00001200462152 | 0000776151 | 100 | 0
2597 | 兰陵 | 向城供电所 | 220kV苍山站 | 330 | 1.5783 | 110kV南桥站 | 100 | 0.93869 | 35kV三合站 | 26 | 0.93869 | 10kV13兴明线 | 600 | 2923.55 | 10kV向城镇兴明乡田村南2号公变 | 06M00000026243188 | 0000465075 | 400 | 275.31
2598 | 兰陵 | 向城供电所 | 220kV苍山站 | 330 | 1.5783 | 110kV南桥站 | 100 | 0.93869 | 35kV三合站 | 26 | 0.93869 | 10kV13兴明线 | 600 | 2923.55 | 10kV兴明线于村3号台架变 | 06M00000051903265 | 0001006494 | 200 | 151.75
2599 | 兰陵 | 向城供电所 | 220kV苍山站 | 330 | 1.5783 | 110kV南桥站 | 100 | 0.93869 | 35kV三合站 | 26 | 0.93869 | 10kV13兴明线 | 600 | 2923.55 | 10kV向城镇兴明乡田村北1号公变 | 06M00001200401345 | 0000467045 | 100 | 0.62
2600 | 兰陵 | 向城供电所 | 220kV苍山站 | 330 | 1.5783 | 110kV南桥站 | 100 | 0.93869 | 35kV三合站 | 26 | 0.93869 | 10kV13兴明线 | 600 | 2923.55 | 10kV兴明线金楼东2号台架变 | 06M00000051905512 | 0000465291 | 200 | 102.73
2601 | 兰陵 | 向城供电所 | 220kV苍山站 | 330 | 1.5783 | 110kV南桥站 | 100 | 0.93869 | 35kV三合站 | 26 | 0.93869 | 10kV13兴明线 | 600 | 2923.55 | 10kV向城镇尹村东南4号台架变 | 06M00000026366080 | 0000466545 | 200 | 160
2602 | 兰陵 | 向城供电所 | 220kV苍山站 | 330 | 1.5783 | 110kV南桥站 | 100 | 0.93869 | 35kV三合站 | 26 | 0.93869 | 10kV13兴明线 | 600 | 2923.55 | 10kV向城镇兴明乡高村南2号公变 | 06M00001200399203 | 0000776156 | 100 | 80
2603 | 兰陵 | 向城供电所 | 220kV苍山站 | 330 | 1.5783 | 110kV南桥站 | 100 | 0.93869 | 35kV三合站 | 26 | 0.93869 | 10kV13兴明线 | 600 | 2923.55 | 10kV向城镇兴明乡郭东中1号公变 | 06M00001200399524 | 0000467454 | 400 | 189.8
2604 | 兰陵 | 向城供电所 | 220kV苍山站 | 330 | 1.5783 | 110kV南桥站 | 100 | 0.93869 | 35kV三合站 | 26 | 0.93869 | 10kV13兴明线 | 600 | 2923.55 | 10kV兴明乡田村中3号公变 | 06M00001200877866 | 0000467045 | 400 | 240.62
2605 | 兰陵 | 向城供电所 | 220kV苍山站 | 330 | 1.5783 | 110kV南桥站 | 100 | 0.93869 | 35kV三合站 | 26 | 0.93869 | 10kV13兴明线 | 600 | 2923.55 | 10kV三合乡邵皇路西北1号公变 | 06M00001200448171 | 0000467456 | 200 | 96.52
2606 | 兰陵 | 向城供电所 | 220kV苍山站 | 330 | 1.5783 | 110kV南桥站 | 100 | 0.93869 | 35kV三合站 | 26 | 0.93869 | 10kV13兴明线 | 600 | 2923.55 | 10kV向城镇兴明乡政府南1号公变 | 06M00001200951785 | 4121817 | 400 | 245.69
2607 | 兰陵 | 向城供电所 | 220kV苍山站 | 330 | 1.5783 | 110kV南桥站 | 100 | 0.93869 | 35kV三合站 | 26 | 0.93869 | 10kV13兴明线 | 600 | 2923.55 | 10kV兴明线郭西南3号台架变 | 06M00000021265020 | 8148551 | 400 | 297.11
2608 | 兰陵 | 向城供电所 | 220kV苍山站 | 330 | 1.5783 | 110kV南桥站 | 100 | 0.93869 | 35kV三合站 | 26 | 0.93869 | 10kV13兴明线 | 600 | 2923.55 | 10kV兴明乡王宅子南1号公变 | 06M00000012189465 | 0000460867 | 400 | 176.11
2609 | 兰陵 | 向城供电所 | 220kV尚岩站 | 330 | 20.6016 | - | - | - | 35kV向城站 | 40 | 15.4922 | 10kV18向城线 | 600 | 7270.66 | 10kV向城线北村排灌5号台架变 | 06M00000021260049 | 8148544 | 100 | 30.98
2610 | 兰陵 | 向城供电所 | 220kV尚岩站 | 330 | 20.6016 | - | - | - | 35kV向城站 | 40 | 15.4922 | 10kV3安庄线 | 600 | 3610.33 | 10kV向城镇后林排灌1号台架变 | 06M00000021258035 | 8148545 | 100 | 12.9
2611 | 兰陵 | 向城供电所 | 220kV尚岩站 | 330 | 20.6016 | - | - | - | 35kV向城站 | 40 | 15.4922 | 10kV6柳峪线 | 293 | 1303.108 | 10kV向城镇西张庄1号排灌台架变 | 06M00000022803125 | 0000465844 | 100 | 0
2612 | 兰陵 | 向城供电所 | 220kV尚岩站 | 330 | 20.6016 | - | - | - | 35kV向城站 | 40 | 15.4922 | 10kV3安庄线 | 600 | 3610.33 | 10kV向城镇印王山排灌1号公变 | 06M00000015448866 | 4275820 | 200 | 160
2613 | 兰陵 | 向城供电所 | 220kV尚岩站 | 330 | 20.6016 | - | - | - | 35kV向城站 | 40 | 15.4922 | 10kV3安庄线 | 600 | 3610.33 | 10kV向城镇石龙山排灌1号公变 | 06M00000015448856 | 0000804720 | 100 | 0
2614 | 兰陵 | 向城供电所 | 220kV尚岩站 | 330 | 20.6016 | - | - | - | 35kV向城站 | 40 | 15.4922 | 10kV5陈桥线 | 400 | 2026.35 | 10kV向城镇前姚南2号排灌台架变 | 06M00000022802440 | 10901882 | 100 | 80
2615 | 兰陵 | 向城供电所 | 220kV尚岩站 | 330 | 20.6016 | - | - | - | 35kV向城站 | 40 | 15.4922 | 10kV5陈桥线 | 400 | 2026.35 | 10kV向城镇前姚北1号排灌台架变 | 06M00000022802442 | 10901885 | 100 | 80
2616 | 兰陵 | 向城供电所 | 220kV尚岩站 | 330 | 20.6016 | - | - | - | 35kV向城站 | 40 | 15.4922 | 10kV3安庄线 | 600 | 3610.33 | 10kV向城镇东安庄村东2号公变 | 06M00001200895944 | 0001040074 | 400 | 320
2617 | 兰陵 | 向城供电所 | 220kV尚岩站 | 330 | 20.6016 | - | - | - | 35kV向城站 | 40 | 15.4922 | 10kV5陈桥线 | 400 | 2026.35 | 10kV向城镇枷头2号公变 | 06M00001200713770 | 0000957215 | 200 | 153.79
2618 | 兰陵 | 向城供电所 | 220kV尚岩站 | 330 | 20.6016 | - | - | - | 35kV向城站 | 40 | 15.4922 | 10kV5陈桥线 | 400 | 2026.35 | 10kV向城镇董庄村西1号公变 | 06M00001200917754 | 0000459981 | 100 | 80
2619 | 兰陵 | 向城供电所 | 220kV尚岩站 | 330 | 20.6016 | - | - | - | 35kV向城站 | 40 | 15.4922 | 10kV20道口线 | 400 | 1329.38 | 10kV向城镇甑城前村西2号公变 | 06M00001200402833 | 0000465121 | 200 | 74.42
2620 | 兰陵 | 向城供电所 | 220kV尚岩站 | 330 | 20.6016 | - | - | - | 35kV向城站 | 40 | 15.4922 | 10kV5陈桥线 | 400 | 2026.35 | 10kV向城镇后姚村东2号公变 | 06M00001200483084 | 0000465112 | 200 | 117.5
2621 | 兰陵 | 向城供电所 | 220kV尚岩站 | 330 | 20.6016 | - | - | - | 35kV向城站 | 40 | 15.4922 | 10kV5陈桥线 | 400 | 2026.35 | 10kV兰陵镇沟北农灌西公变 | 06M00001200447866 | 0000465853 | 200 | 160
2622 | 兰陵 | 向城供电所 | 220kV尚岩站 | 330 | 20.6016 | - | - | - | 35kV向城站 | 40 | 15.4922 | 10kV6柳峪线 | 293 | 1303.108 | 10kV向城镇芦庄排灌1号公变 | 06M00000025314446 | 20200009 | 100 | 80
2623 | 兰陵 | 向城供电所 | 220kV尚岩站 | 330 | 20.6016 | - | - | - | 35kV向城站 | 40 | 15.4922 | 10kV20道口线 | 400 | 1329.38 | 10kV向城镇城后村西2号公变 | 06M00001200742597 | 0000994089 | 160 | 45.48
2624 | 兰陵 | 向城供电所 | 220kV尚岩站 | 330 | 20.6016 | - | - | - | 35kV向城站 | 40 | 15.4922 | 10kV20道口线 | 400 | 1329.38 | 10kV向城镇道口村南1号公变 | 06M00001200924988 | 0000461956 | 200 | 65.4
2625 | 兰陵 | 向城供电所 | 220kV尚岩站 | 330 | 20.6016 | - | - | - | 35kV向城站 | 40 | 15.4922 | 10kV3安庄线 | 600 | 3610.33 | 10kV安庄线西王楼5号公变 | 06M00000052042824 | 162814507 | 630 | 504
2626 | 兰陵 | 向城供电所 | 220kV尚岩站 | 330 | 20.6016 | - | - | - | 35kV向城站 | 40 | 15.4922 | 10kV3安庄线 | 600 | 3610.33 | 10kV向城镇梧桐村南1号公变 | 06M00001200487383 | 0000465238 | 200 | 160
2627 | 兰陵 | 向城供电所 | 220kV尚岩站 | 330 | 20.6016 | - | - | - | 35kV向城站 | 40 | 15.4922 | 10kV5陈桥线 | 400 | 2026.35 | 10kV陈桥线东城前村北3号台架变 | 06M00000032110522 | 149209593 | 200 | 160
2628 | 兰陵 | 向城供电所 | 220kV尚岩站 | 330 | 20.6016 | - | - | - | 35kV向城站 | 40 | 15.4922 | 10kV20道口线 | 400 | 1329.38 | 10kV向城镇城后4号公变 | 06M00000011056039 | 4204735 | 400 | 187.27
2629 | 兰陵 | 向城供电所 | 220kV尚岩站 | 330 | 20.6016 | - | - | - | 35kV向城站 | 40 | 15.4922 | 10kV5陈桥线 | 400 | 2026.35 | 10kV向城镇董庄村4号公变 | 06M00001200917752 | 4063990 | 400 | 226.79
2630 | 兰陵 | 向城供电所 | 220kV尚岩站 | 330 | 20.6016 | - | - | - | 35kV向城站 | 40 | 15.4922 | 10kV3安庄线 | 600 | 3610.33 | 10kV向城镇北张桥村西2号公变 | 06M00000034250306 | 0000870281 | 400 | 88.34
2631 | 兰陵 | 向城供电所 | 220kV尚岩站 | 330 | 20.6016 | - | - | - | 35kV向城站 | 40 | 15.4922 | 10kV5陈桥线 | 400 | 2026.35 | 10kV兰陵镇沟北南7号公变 | 06M00000041926262 | 0000777831 | 200 | 160
2632 | 兰陵 | 向城供电所 | 220kV尚岩站 | 330 | 20.6016 | - | - | - | 35kV向城站 | 40 | 15.4922 | 10kV6柳峪线 | 293 | 1303.108 | 10kV向城镇芦庄村北1号公变 | 06M00001200483720 | 20200009 | 160 | 128
2633 | 兰陵 | 向城供电所 | 220kV尚岩站 | 330 | 20.6016 | - | - | - | 35kV向城站 | 40 | 15.4922 | 10kV6柳峪线 | 293 | 1303.108 | 10kV向城镇南楼村中1号公变 | 06M00001200403162 | 0000465807 | 400 | 159.02
2634 | 兰陵 | 向城供电所 | 220kV尚岩站 | 330 | 20.6016 | - | - | - | 35kV向城站 | 40 | 15.4922 | 10kV18向城线 | 600 | 7270.66 | 10kV向城镇北村南3号公变 | 06M00001200885122 | 0001040073 | 400 | 292.2
2635 | 兰陵 | 向城供电所 | 220kV尚岩站 | 330 | 20.6016 | - | - | - | 35kV向城站 | 40 | 15.4922 | 10kV3安庄线 | 600 | 3610.33 | 10kV向城镇印王山南1号公变 | 06M00001200917884 | 0000461961 | 400 | 82.1
2636 | 兰陵 | 向城供电所 | 220kV尚岩站 | 330 | 20.6016 | - | - | - | 35kV向城站 | 40 | 15.4922 | 10kV3安庄线 | 600 | 3610.33 | 10kV向城镇后林村北2号公变 | 06M00001200462340 | 0000458975 | 250 | 127.55
2637 | 兰陵 | 向城供电所 | 220kV尚岩站 | 330 | 20.6016 | - | - | - | 35kV向城站 | 40 | 15.4922 | 10kV5陈桥线 | 400 | 2026.35 | 10kV向城镇董庄3号公变 | 06M00001200917735 | 4063989 | 400 | 119.97
2638 | 兰陵 | 向城供电所 | 220kV尚岩站 | 330 | 20.6016 | - | - | - | 35kV向城站 | 40 | 15.4922 | 10kV3安庄线 | 600 | 3610.33 | 10kV向城镇西王楼3号公变 | 06M00000000656100 | 4161647 | 400 | 320
2639 | 兰陵 | 向城供电所 | 220kV尚岩站 | 330 | 20.6016 | - | - | - | 35kV向城站 | 40 | 15.4922 | 10kV3安庄线 | 600 | 3610.33 | 10kV向城镇马庄村南1号公变 | 06M00001200487526 | 0000465239 | 100 | 40.64
2640 | 兰陵 | 向城供电所 | 220kV尚岩站 | 330 | 20.6016 | - | - | - | 35kV向城站 | 40 | 15.4922 | 10kV18向城线 | 600 | 7270.66 | 10kV向城镇北村西1号公变 | 06M00001200485121 | 0000458969 | 400 | 153.75
2641 | 兰陵 | 向城供电所 | 220kV尚岩站 | 330 | 20.6016 | - | - | - | 35kV向城站 | 40 | 15.4922 | 10kV20道口线 | 400 | 1329.38 | 10kV向城镇陈庄西3号公变 | 06M00000028275131 | 0001040064 | 100 | 0
2642 | 兰陵 | 向城供电所 | 220kV尚岩站 | 330 | 20.6016 | - | - | - | 35kV向城站 | 40 | 15.4922 | 10kV3安庄线 | 600 | 3610.33 | 10kV向城镇东南园东3号公变 | 06M00000031469175 | 140297565 | 200 | 81.05
2643 | 兰陵 | 向城供电所 | 220kV尚岩站 | 330 | 20.6016 | - | - | - | 35kV向城站 | 40 | 15.4922 | 10kV5陈桥线 | 400 | 2026.35 | 10kV向城镇南村4号公变 | 06M00000000297279 | 4148450 | 200 | 160
2644 | 兰陵 | 向城供电所 | 220kV尚岩站 | 330 | 20.6016 | - | - | - | 35kV向城站 | 40 | 15.4922 | 10kV5陈桥线 | 400 | 2026.35 | 10kV向城镇陈桥北2号公变 | 06M00001200947970 | 4114517 | 400 | 135.59
2645 | 兰陵 | 向城供电所 | 220kV尚岩站 | 330 | 20.6016 | - | - | - | 35kV向城站 | 40 | 15.4922 | 10kV20道口线 | 400 | 1329.38 | 10kV向城镇甑城前村南1号公变 | 06M00001200484937 | 0000459971 | 200 | 63.32
2646 | 兰陵 | 向城供电所 | 220kV尚岩站 | 330 | 20.6016 | - | - | - | 35kV向城站 | 40 | 15.4922 | 10kV3安庄线 | 600 | 3610.33 | 10kV向城镇西王楼村北2号公变 | 06M00000030191370 | 0001040070 | 400 | 306.96
2647 | 兰陵 | 向城供电所 | 220kV尚岩站 | 330 | 20.6016 | - | - | - | 35kV向城站 | 40 | 15.4922 | 10kV3安庄线 | 600 | 3610.33 | 10kV向城镇北张桥村北1号公变 | 06M00001200923711 | 0000459968 | 400 | 286.68
2648 | 兰陵 | 向城供电所 | 220kV尚岩站 | 330 | 20.6016 | - | - | - | 35kV向城站 | 40 | 15.4922 | 10kV20道口线 | 400 | 1329.38 | 10kV向城镇石龙山西3号公变 | 06M00001200952898 | 4122047 | 200 | 160
2649 | 兰陵 | 向城供电所 | 220kV尚岩站 | 330 | 20.6016 | - | - | - | 35kV向城站 | 40 | 15.4922 | 10kV5陈桥线 | 400 | 2026.35 | 10kV向城镇董庄村东2号公变 | 06M00001200917755 | 0000459981 | 100 | 80
2650 | 兰陵 | 向城供电所 | 220kV尚岩站 | 330 | 20.6016 | - | - | - | 35kV向城站 | 40 | 15.4922 | 10kV3安庄线 | 600 | 3610.33 | 10kV向城镇印王山村西4号公变 | 06M00000015670293 | 0000351781 | 400 | 180.83
2651 | 兰陵 | 向城供电所 | 220kV尚岩站 | 330 | 20.6016 | - | - | - | 35kV向城站 | 40 | 15.4922 | 10kV20道口线 | 400 | 1329.38 | 10kV向城镇甑城前村东3号公变 | 06M00000030191144 | 0000945666 | 200 | 64.67
2652 | 兰陵 | 向城供电所 | 220kV尚岩站 | 330 | 20.6016 | - | - | - | 35kV向城站 | 40 | 15.4922 | 10kV3安庄线 | 600 | 3610.33 | 10kV向城镇西王楼南4号台架变 | 06M00000031737216 | 146915876 | 200 | 160
2653 | 兰陵 | 向城供电所 | 220kV尚岩站 | 330 | 20.6016 | - | - | - | 35kV向城站 | 40 | 15.4922 | 10kV20道口线 | 400 | 1329.38 | 10kV向城镇城后村南1号公变 | 06M00001200951048 | 0000465808 | 400 | 286.6
2654 | 兰陵 | 向城供电所 | 220kV尚岩站 | 330 | 20.6016 | - | - | - | 35kV向城站 | 40 | 15.4922 | 10kV18向城线 | 600 | 7270.66 | 10kV向城镇东村南1号公变 | 06M00001200482130 | 0000460402 | 400 | 211.54
2655 | 兰陵 | 向城供电所 | 220kV尚岩站 | 330 | 20.6016 | - | - | - | 35kV向城站 | 40 | 15.4922 | 10kV18向城线 | 600 | 7270.66 | 10kV向城镇西村北1号公变 | 06M00001200461756 | 0000465116 | 400 | 250.38
2656 | 兰陵 | 向城供电所 | 220kV尚岩站 | 330 | 20.6016 | - | - | - | 35kV向城站 | 40 | 15.4922 | 10kV5陈桥线 | 400 | 2026.35 | 10kV向城镇枷头4号公变 | 06M00001200921862 | 0000957218 | 200 | 138.5
2657 | 兰陵 | 向城供电所 | 220kV尚岩站 | 330 | 20.6016 | - | - | - | 35kV向城站 | 40 | 15.4922 | 10kV3安庄线 | 600 | 3610.33 | 10kV安庄线供电所#1公变 | 06M00001200715786 | 157038375 | 200 | 103
2658 | 兰陵 | 向城供电所 | 220kV尚岩站 | 330 | 20.6016 | - | - | - | 35kV向城站 | 40 | 15.4922 | 10kV20道口线 | 400 | 1329.38 | 10kV向城镇陈庄村东2号公变 | 06M00001200885118 | 0001040064 | 400 | 142.03
2659 | 兰陵 | 向城供电所 | 220kV尚岩站 | 330 | 20.6016 | - | - | - | 35kV向城站 | 40 | 15.4922 | 10kV5陈桥线 | 400 | 2026.35 | 10kV向城镇兴明乡沟北南1号公变 | 06M00001200398672 | 0000460861 | 160 | 24.44
2660 | 兰陵 | 向城供电所 | 220kV尚岩站 | 330 | 20.6016 | - | - | - | 35kV向城站 | 40 | 15.4922 | 10kV20道口线 | 400 | 1329.38 | 10kV向城镇簸箕掌村南1号公变 | 06M00000057047626 | 0000465233 | 200 | 76.3
2661 | 兰陵 | 向城供电所 | 220kV尚岩站 | 330 | 20.6016 | - | - | - | 35kV向城站 | 40 | 15.4922 | 10kV3安庄线 | 600 | 3610.33 | 10kV向城镇北张桥村东3号公变 | 06M00000031096946 | 0000870278 | 400 | 226.17
2662 | 兰陵 | 向城供电所 | 220kV尚岩站 | 330 | 20.6016 | - | - | - | 35kV向城站 | 40 | 15.4922 | 10kV5陈桥线 | 400 | 2026.35 | 10kV兰陵镇沟北东5号公变 | 06M00000000273519 | 4146363 | 400 | 294.93
2663 | 兰陵 | 向城供电所 | 220kV尚岩站 | 330 | 20.6016 | - | - | - | 35kV向城站 | 40 | 15.4922 | 10kV18向城线 | 600 | 7270.66 | 10kV向城镇南村西2号公变 | 06M00001200461906 | 0000465822 | 400 | 274.24
2664 | 兰陵 | 向城供电所 | 220kV尚岩站 | 330 | 20.6016 | - | - | - | 35kV向城站 | 40 | 15.4922 | 10kV3安庄线 | 600 | 3610.33 | 10kV向城镇东南园2号公变 | 06M00000011010964 | 4201107 | 200 | 61.07
2665 | 兰陵 | 向城供电所 | 220kV尚岩站 | 330 | 20.6016 | - | - | - | 35kV向城站 | 40 | 15.4922 | 10kV20道口线 | 400 | 1329.38 | 10kV向城镇黎邱村北1号公变 | 06M00001200483429 | 0000459974 | 100 | 68.32
2666 | 兰陵 | 向城供电所 | 220kV尚岩站 | 330 | 20.6016 | - | - | - | 35kV向城站 | 40 | 15.4922 | 10kV5陈桥线 | 400 | 2026.35 | 10kV向城镇岭顶子村北1号公变 | 06M00001200483685 | 0000460401 | 160 | 93.12
2667 | 兰陵 | 向城供电所 | 220kV尚岩站 | 330 | 20.6016 | - | - | - | 35kV向城站 | 40 | 15.4922 | 10kV5陈桥线 | 400 | 2026.35 | 10kV向城镇枷头村中1号公变 | 06M00001200483111 | 0000461958 | 200 | 110.15
2668 | 兰陵 | 向城供电所 | 220kV尚岩站 | 330 | 20.6016 | - | - | - | 35kV向城站 | 40 | 15.4922 | 10kV5陈桥线 | 400 | 2026.35 | 10kV兴明乡胡官庄西2号公变 | 06M00001200918208 | 4064101 | 400 | 287.55
2669 | 兰陵 | 向城供电所 | 220kV尚岩站 | 330 | 20.6016 | - | - | - | 35kV向城站 | 40 | 15.4922 | 10kV3安庄线 | 600 | 3610.33 | 10kV向城镇东安庄村北1号公变 | 06M00000031096540 | 0000458968 | 400 | 38.96
2670 | 兰陵 | 向城供电所 | 220kV尚岩站 | 330 | 20.6016 | - | - | - | 35kV向城站 | 40 | 15.4922 | 10kV3安庄线 | 600 | 3610.33 | 10kV向城镇蔡庄2号公变 | 06M00000012652954 | 4236964 | 400 | 206.25
2671 | 兰陵 | 向城供电所 | 220kV尚岩站 | 330 | 20.6016 | - | - | - | 35kV向城站 | 40 | 15.4922 | 10kV20道口线 | 400 | 1329.38 | 10kV向城镇道口3号公变 | 06M00000012910747 | 4241613 | 200 | 80.7
2672 | 兰陵 | 向城供电所 | 220kV尚岩站 | 330 | 20.6016 | - | - | - | 35kV向城站 | 40 | 15.4922 | 10kV18向城线 | 600 | 7270.66 | 10kV向城镇东村6号公变 | 06M00000012911027 | 4236962 | 200 | 160
2673 | 兰陵 | 向城供电所 | 220kV尚岩站 | 330 | 20.6016 | - | - | - | 35kV向城站 | 40 | 15.4922 | 10kV3安庄线 | 600 | 3610.33 | 10kV向城镇东张庄村北1号公变 | 06M00001200487426 | 0000459967 | 400 | 304.6
2674 | 兰陵 | 向城供电所 | 220kV尚岩站 | 330 | 20.6016 | - | - | - | 35kV向城站 | 40 | 15.4922 | 10kV6柳峪线 | 293 | 1303.108 | 10kV向城镇常兴庄2号公变 | 06M00000010298713 | 0000467116 | 160 | 34.82
2675 | 兰陵 | 向城供电所 | 220kV尚岩站 | 330 | 20.6016 | - | - | - | 35kV向城站 | 40 | 15.4922 | 10kV5陈桥线 | 400 | 2026.35 | 10kV向城镇吴村东1号公变 | 06M00001200924989 | 0000465814 | 200 | 160
2676 | 兰陵 | 向城供电所 | 220kV尚岩站 | 330 | 20.6016 | - | - | - | 35kV向城站 | 40 | 15.4922 | 10kV18向城线 | 600 | 7270.66 | 10kV向城镇东村东4号公变 | 06M00001200461514 | 0000465122 | 315 | 252
2677 | 兰陵 | 向城供电所 | 220kV尚岩站 | 330 | 20.6016 | - | - | - | 35kV向城站 | 40 | 15.4922 | 10kV5陈桥线 | 400 | 2026.35 | 10kV兴明乡北新村西南1号公变 | 06M00001200448203 | 0000462640 | 200 | 0
2678 | 兰陵 | 向城供电所 | 220kV尚岩站 | 330 | 20.6016 | - | - | - | 35kV向城站 | 40 | 15.4922 | 10kV5陈桥线 | 400 | 2026.35 | 10kV向城镇朱村5号公变 | 06M00000011358432 | 4210401 | 160 | 128
2679 | 兰陵 | 向城供电所 | 220kV尚岩站 | 330 | 20.6016 | - | - | - | 35kV向城站 | 40 | 15.4922 | 10kV5陈桥线 | 400 | 2026.35 | 10kV兴明乡刘官庄北1号公变 | 06M00001200448389 | 0000467453 | 100 | 80
2680 | 兰陵 | 向城供电所 | 220kV尚岩站 | 330 | 20.6016 | - | - | - | 35kV向城站 | 40 | 15.4922 | 10kV3安庄线 | 600 | 3610.33 | 10kV向城镇梧桐村东2号公变 | 06M00001200951047 | 0001040075 | 400 | 125.78
2681 | 兰陵 | 向城供电所 | 220kV尚岩站 | 330 | 20.6016 | - | - | - | 35kV向城站 | 40 | 15.4922 | 10kV5陈桥线 | 400 | 2026.35 | 10kV向城镇朱村东3号公变 | 06M00001200714416 | 0000465108 | 160 | 128
2682 | 兰陵 | 向城供电所 | 220kV尚岩站 | 330 | 20.6016 | - | - | - | 35kV向城站 | 40 | 15.4922 | 10kV3安庄线 | 600 | 3610.33 | 10kV向城镇新庄村东1号公变 | 06M00001200947470 | 0000465115 | 160 | 69.27
2683 | 兰陵 | 向城供电所 | 220kV尚岩站 | 330 | 20.6016 | - | - | - | 35kV向城站 | 40 | 15.4922 | 10kV3安庄线 | 600 | 3610.33 | 10kV向城镇后林村东1号公变 | 06M00001200487487 | 0000459970 | 200 | 132.4
2684 | 兰陵 | 向城供电所 | 220kV尚岩站 | 330 | 20.6016 | - | - | - | 35kV向城站 | 40 | 15.4922 | 10kV18向城线 | 600 | 7270.66 | 10kV向城镇东村5号公变 | 06M00000015670295 | 4236961 | 400 | 320
2685 | 兰陵 | 向城供电所 | 220kV尚岩站 | 330 | 20.6016 | - | - | - | 35kV向城站 | 40 | 15.4922 | 10kV6柳峪线 | 293 | 1303.108 | 10kV向城镇官庄村东1号公变 | 06M00001200482976 | 0000458961 | 160 | 43.01
2686 | 兰陵 | 向城供电所 | 220kV尚岩站 | 330 | 20.6016 | - | - | - | 35kV向城站 | 40 | 15.4922 | 10kV3安庄线 | 600 | 3610.33 | 10kV向城镇北张桥6号公变 | 06M00000014921003 | 4264363 | 200 | 144.05
2687 | 兰陵 | 向城供电所 | 220kV尚岩站 | 330 | 20.6016 | - | - | - | 35kV向城站 | 40 | 15.4922 | 10kV5陈桥线 | 400 | 2026.35 | 10kV向城镇枷头3号公变 | 06M00001200713769 | 0000957217 | 200 | 160
2688 | 兰陵 | 向城供电所 | 220kV尚岩站 | 330 | 20.6016 | - | - | - | 35kV向城站 | 40 | 15.4922 | 10kV3安庄线 | 600 | 3610.33 | 10kV向城镇马庄2号公变 | 06M00000000418008 | 4152212 | 400 | 310
2689 | 兰陵 | 向城供电所 | 220kV尚岩站 | 330 | 20.6016 | - | - | - | 35kV向城站 | 40 | 15.4922 | 10kV20道口线 | 400 | 1329.38 | 10kV向城镇城后西6号公变 | 06M00001200403196 | 157021506 | 100 | 7.71
2690 | 兰陵 | 向城供电所 | 220kV尚岩站 | 330 | 20.6016 | - | - | - | 35kV向城站 | 40 | 15.4922 | 10kV5陈桥线 | 400 | 2026.35 | 10kV向城镇西城前村东1号公变 | 06M00001200482324 | 0000465815 | 160 | 100
2691 | 兰陵 | 向城供电所 | 220kV尚岩站 | 330 | 20.6016 | - | - | - | 35kV向城站 | 40 | 15.4922 | 10kV18向城线 | 600 | 7270.66 | 10kV向城镇北村东4号公变 | 06M00001200947474 | 4114518 | 400 | 320
2692 | 兰陵 | 向城供电所 | 220kV尚岩站 | 330 | 20.6016 | - | - | - | 35kV向城站 | 40 | 15.4922 | 10kV20道口线 | 400 | 1329.38 | 10kV向城镇黎邱村西4号公变 | 06M00001200877344 | 0001033437 | 200 | 39.36
2693 | 兰陵 | 向城供电所 | 220kV尚岩站 | 330 | 20.6016 | - | - | - | 35kV向城站 | 40 | 15.4922 | 10kV5陈桥线 | 400 | 2026.35 | 10kV向城镇苏圈东4号公变 | 06M00001200947880 | 4114510 | 400 | 240.8
2694 | 兰陵 | 向城供电所 | 220kV尚岩站 | 330 | 20.6016 | - | - | - | 35kV向城站 | 40 | 15.4922 | 10kV3安庄线 | 600 | 3610.33 | 10kV向城镇印王山5号公变 | 06M00000011221018 | 4208046 | 200 | 160
2695 | 兰陵 | 向城供电所 | 220kV尚岩站 | 330 | 20.6016 | - | - | - | 35kV向城站 | 40 | 15.4922 | 10kV5陈桥线 | 400 | 2026.35 | 10kV向城镇东城前南5号公变 | 06M00000034265643 | 0000352275 | 200 | 160
2696 | 兰陵 | 向城供电所 | 220kV尚岩站 | 330 | 20.6016 | - | - | - | 35kV向城站 | 40 | 15.4922 | 10kV5陈桥线 | 400 | 2026.35 | 10kV向城镇杨桥村南1号公变 | 06M00001200402792 | 0000459976 | 200 | 105.2
2697 | 兰陵 | 向城供电所 | 220kV尚岩站 | 330 | 20.6016 | - | - | - | 35kV向城站 | 40 | 15.4922 | 10kV3安庄线 | 600 | 3610.33 | 10kV向城镇周庄南2号公变 | 06M00000030869117 | 118925451 | 200 | 28.31
2698 | 兰陵 | 向城供电所 | 220kV尚岩站 | 330 | 20.6016 | - | - | - | 35kV向城站 | 40 | 15.4922 | 10kV5陈桥线 | 400 | 2026.35 | 10kV向城镇朱村西2号公变 | 06M00001200402795 | 173243352 | 160 | 61.2
2699 | 兰陵 | 向城供电所 | 220kV尚岩站 | 330 | 20.6016 | - | - | - | 35kV向城站 | 40 | 15.4922 | 10kV5陈桥线 | 400 | 2026.35 | 10kV兰陵镇沟北西北3号公变 | 06M00001200398635 | 0000777831 | 200 | 160
2700 | 兰陵 | 向城供电所 | 220kV尚岩站 | 330 | 20.6016 | - | - | - | 35kV向城站 | 40 | 15.4922 | 10kV3安庄线 | 600 | 3610.33 | 10kV向城镇蔡庄3号公变 | 06M00000012652956 | 4236966 | 400 | 198.55
2701 | 兰陵 | 向城供电所 | 220kV尚岩站 | 330 | 20.6016 | - | - | - | 35kV向城站 | 40 | 15.4922 | 10kV5陈桥线 | 400 | 2026.35 | 10kV向城镇西城前2号公变 | 06M00000000658247 | 4161650 | 100 | 80
2702 | 兰陵 | 向城供电所 | 220kV尚岩站 | 330 | 20.6016 | - | - | - | 35kV向城站 | 40 | 15.4922 | 10kV3安庄线 | 600 | 3610.33 | 10kV向城镇东张庄南2号公变 | 06M00001200953001 | 4122050 | 200 | 111.26
2703 | 兰陵 | 向城供电所 | 220kV尚岩站 | 330 | 20.6016 | - | - | - | 35kV向城站 | 40 | 15.4922 | 10kV3安庄线 | 600 | 3610.33 | 10kV向城镇马前圩村西1号公变 | 06M00001200923743 | 0000540426 | 400 | 254.9
2704 | 兰陵 | 向城供电所 | 220kV尚岩站 | 330 | 20.6016 | - | - | - | 35kV向城站 | 40 | 15.4922 | 10kV3安庄线 | 600 | 3610.33 | 10kV兰陵镇沟北6号公变 | 06M00001200922761 | 0000465107 | 400 | 241.62
2705 | 兰陵 | 向城供电所 | 220kV尚岩站 | 330 | 20.6016 | - | - | - | 35kV向城站 | 40 | 15.4922 | 10kV20道口线 | 400 | 1329.38 | 10kV向城镇邵庄2号公变 | 06M00000011966850 | 4217837 | 200 | 11.2
2706 | 兰陵 | 向城供电所 | 220kV尚岩站 | 330 | 20.6016 | - | - | - | 35kV向城站 | 40 | 15.4922 | 10kV20道口线 | 400 | 1329.38 | 10kV向城镇何庄村中1号公变 | 06M00001200402862 | 0000460392 | 200 | 46.06
2707 | 兰陵 | 向城供电所 | 220kV尚岩站 | 330 | 20.6016 | - | - | - | 35kV向城站 | 40 | 15.4922 | 10kV5陈桥线 | 400 | 2026.35 | 10kV兰陵镇沟北西4号公变 | 06M00001200909560 | 4048443 | 400 | 211.09
2708 | 兰陵 | 向城供电所 | 220kV尚岩站 | 330 | 20.6016 | - | - | - | 35kV向城站 | 40 | 15.4922 | 10kV20道口线 | 400 | 1329.38 | 10kV向城镇土楼村西2号公变 | 06M00000036458946 | 1200922761 | 400 | 215.75
2709 | 兰陵 | 向城供电所 | 220kV尚岩站 | 330 | 20.6016 | - | - | - | 35kV向城站 | 40 | 15.4922 | 10kV3安庄线 | 600 | 3610.33 | 10kV向城镇宋庄3号公变 | 06M00000000536778 | 4157773 | 400 | 109.7
2710 | 兰陵 | 向城供电所 | 220kV尚岩站 | 330 | 20.6016 | - | - | - | 35kV向城站 | 40 | 15.4922 | 10kV20道口线 | 400 | 1329.38 | 10kV向城镇石龙山村西1号公变 | 06M00001200483170 | 0000465232 | 200 | 160
2711 | 兰陵 | 向城供电所 | 220kV尚岩站 | 330 | 20.6016 | - | - | - | 35kV向城站 | 40 | 15.4922 | 10kV6柳峪线 | 293 | 1303.108 | 10kV黎丘线官庄东1号台架变 | 06M00000032111788 | 149208423 | 400 | 111.06
2712 | 兰陵 | 向城供电所 | 220kV尚岩站 | 330 | 20.6016 | - | - | - | 35kV向城站 | 40 | 15.4922 | 10kV20道口线 | 400 | 1329.38 | 10kV向城镇徐庄村南1号公变 | 06M00001200484833 | 0000461957 | 200 | 71.02
2713 | 兰陵 | 向城供电所 | 220kV尚岩站 | 330 | 20.6016 | - | - | - | 35kV向城站 | 40 | 15.4922 | 10kV5陈桥线 | 400 | 2026.35 | 10kV向城镇陈桥村南1号公变 | 06M00001200797043 | 0000462329 | 200 | 40.32
2714 | 兰陵 | 向城供电所 | 220kV尚岩站 | 330 | 20.6016 | - | - | - | 35kV向城站 | 40 | 15.4922 | 10kV3安庄线 | 600 | 3610.33 | 10kV向城镇马前圩村东2号公变 | 06M00001200923740 | 1200923740 | 400 | 297.86
2715 | 兰陵 | 向城供电所 | 220kV尚岩站 | 330 | 20.6016 | - | - | - | 35kV向城站 | 40 | 15.4922 | 10kV3安庄线 | 600 | 3610.33 | 10kV向城镇马西圩村东2号公变 | 06M00001200923739 | 1200923739 | 400 | 78.23
2716 | 兰陵 | 向城供电所 | 220kV尚岩站 | 330 | 20.6016 | - | - | - | 35kV向城站 | 40 | 15.4922 | 10kV20道口线 | 400 | 1329.38 | 10kV向城镇邵庄村南1号公变 | 06M00001200484048 | 0000458960 | 160 | 0
2717 | 兰陵 | 向城供电所 | 220kV尚岩站 | 330 | 20.6016 | - | - | - | 35kV向城站 | 40 | 15.4922 | 10kV5陈桥线 | 400 | 2026.35 | 10kV向城镇朱村西4号公变 | 06M00001200947469 | 4114521 | 400 | 298.2
2718 | 兰陵 | 向城供电所 | 220kV尚岩站 | 330 | 20.6016 | - | - | - | 35kV向城站 | 40 | 15.4922 | 10kV20道口线 | 400 | 1329.38 | 10kV向城镇石龙山4号公变 | 06M00000022801138 | 4236960 | 400 | 181.4
2719 | 兰陵 | 向城供电所 | 220kV尚岩站 | 330 | 20.6016 | - | - | - | 35kV向城站 | 40 | 15.4922 | 10kV3安庄线 | 600 | 3610.33 | 10kV安庄线杭头3号台架变柱上变 | 06M80000105809098 | 173113536 | 200 | 160
2720 | 兰陵 | 向城供电所 | 220kV尚岩站 | 330 | 20.6016 | - | - | - | 35kV向城站 | 40 | 15.4922 | 10kV3安庄线 | 600 | 3610.33 | 10kV向城镇东王楼村西1号公变 | 06M00001200487417 | 0000459978 | 100 | 80
2721 | 兰陵 | 向城供电所 | 220kV尚岩站 | 330 | 20.6016 | - | - | - | 35kV向城站 | 40 | 15.4922 | 10kV3安庄线 | 600 | 3610.33 | 10kV向城镇马西圩村西1号公变 | 06M00000057138069 | 0000542301 | 400 | 287.3
2722 | 兰陵 | 向城供电所 | 220kV尚岩站 | 330 | 20.6016 | - | - | - | 35kV向城站 | 40 | 15.4922 | 10kV5陈桥线 | 400 | 2026.35 | 10kV向城镇朱村北1号公变 | 06M00001200486349 | 0000465108 | 400 | 320
2723 | 兰陵 | 向城供电所 | 220kV尚岩站 | 330 | 20.6016 | - | - | - | 35kV向城站 | 40 | 15.4922 | 10kV5陈桥线 | 400 | 2026.35 | 10kV向城镇朱村东6号公变 | 06M00000025317789 | 50990168 | 400 | 236.6
2724 | 兰陵 | 向城供电所 | 220kV尚岩站 | 330 | 20.6016 | - | - | - | 35kV向城站 | 40 | 15.4922 | 10kV6柳峪线 | 293 | 1303.108 | 10kV黎丘线道口3号台架变 | 06M00000052021565 | 50990127 | 200 | 92.9
2725 | 兰陵 | 向城供电所 | 220kV尚岩站 | 330 | 20.6016 | - | - | - | 35kV向城站 | 40 | 15.4922 | 10kV5陈桥线 | 400 | 2026.35 | 10kV向城镇谭良子4号公变 | 06M00000015449278 | 4236954 | 160 | 51.74
2726 | 兰陵 | 向城供电所 | 220kV尚岩站 | 330 | 20.6016 | - | - | - | 35kV向城站 | 40 | 15.4922 | 10kV20道口线 | 400 | 1329.38 | 10kV向城镇何庄村西2号公变 | 06M00001200912247 | 0000460392 | 80 | 0
2727 | 兰陵 | 向城供电所 | 220kV尚岩站 | 330 | 20.6016 | - | - | - | 35kV向城站 | 40 | 15.4922 | 10kV6柳峪线 | 293 | 1303.108 | 10kV向城镇柳峪村北2号公变 | 06M00001200483764 | 0000465123 | 160 | 63.12
2728 | 兰陵 | 向城供电所 | 220kV尚岩站 | 330 | 20.6016 | - | - | - | 35kV向城站 | 40 | 15.4922 | 10kV5陈桥线 | 400 | 2026.35 | 10kV向城镇东城前村东2号公变 | 06M00000026243174 | 0000352275 | 200 | 160
2729 | 兰陵 | 向城供电所 | 220kV尚岩站 | 330 | 20.6016 | - | - | - | 35kV向城站 | 40 | 15.4922 | 10kV3安庄线 | 600 | 3610.33 | 10kV向城镇西王楼村南1号公变 | 06M00001200895968 | 0000466106 | 400 | 320
2730 | 兰陵 | 向城供电所 | 220kV尚岩站 | 330 | 20.6016 | - | - | - | 35kV向城站 | 40 | 15.4922 | 10kV5陈桥线 | 400 | 2026.35 | 10kV向城镇后姚村北1号公变 | 06M00001200402872 | 0000465244 | 400 | 266.62
2731 | 兰陵 | 向城供电所 | 220kV尚岩站 | 330 | 20.6016 | - | - | - | 35kV向城站 | 40 | 15.4922 | 10kV18向城线 | 600 | 7270.66 | 10kV向城镇东村东7号公变 | 06M00000037622592 | 140076172 | 400 | 235.64
2732 | 兰陵 | 向城供电所 | 220kV尚岩站 | 330 | 20.6016 | - | - | - | 35kV向城站 | 40 | 15.4922 | 10kV5陈桥线 | 400 | 2026.35 | 10kV兴明乡沟北1号排灌公变 | 06M00000041899177 | 4330324 | 400 | 320
2733 | 兰陵 | 向城供电所 | 220kV尚岩站 | 330 | 20.6016 | - | - | - | 35kV向城站 | 40 | 15.4922 | 10kV20道口线 | 400 | 1329.38 | 10kV向城镇道口村北2号公变 | 06M00001200921861 | 0001033438 | 200 | 11.61
2734 | 兰陵 | 向城供电所 | 220kV尚岩站 | 330 | 20.6016 | - | - | - | 35kV向城站 | 40 | 15.4922 | 10kV20道口线 | 400 | 1329.38 | 10kV向城镇埠子东2号公变 | 06M00001200947929 | 4114524 | 160 | 45.29
2735 | 兰陵 | 向城供电所 | 220kV尚岩站 | 330 | 20.6016 | - | - | - | 35kV向城站 | 40 | 15.4922 | 10kV3安庄线 | 600 | 3610.33 | 10kV向城镇印王山村北2号公变 | 06M00001200921859 | 0000351797 | 200 | 44.77
2736 | 兰陵 | 向城供电所 | 220kV尚岩站 | 330 | 20.6016 | - | - | - | 35kV向城站 | 40 | 15.4922 | 10kV6柳峪线 | 293 | 1303.108 | 10kV向城镇柳峪6号公变 | 06M00000025315939 | 50990127 | 200 | 92.9
2737 | 兰陵 | 向城供电所 | 220kV尚岩站 | 330 | 20.6016 | - | - | - | 35kV向城站 | 40 | 15.4922 | 10kV20道口线 | 400 | 1329.38 | 10kV向城镇甑城前5号公变 | 06M00000028275406 | 50990175 | 100 | 51.37
2738 | 兰陵 | 向城供电所 | 220kV尚岩站 | 330 | 20.6016 | - | - | - | 35kV向城站 | 40 | 15.4922 | 10kV6柳峪线 | 293 | 1303.108 | 10kV向城镇芦庄西2号公变 | 06M00000031096121 | 1200926705 | 400 | 295.47
2739 | 兰陵 | 向城供电所 | 220kV尚岩站 | 330 | 20.6016 | - | - | - | 35kV向城站 | 40 | 15.4922 | 10kV3安庄线 | 600 | 3610.33 | 10kV向城镇马东圩村北1号公变 | 06M00001200487512 | 0000542300 | 200 | 59.26
2740 | 兰陵 | 向城供电所 | 220kV尚岩站 | 330 | 20.6016 | - | - | - | 35kV向城站 | 40 | 15.4922 | 10kV20道口线 | 400 | 1329.38 | 10kV向城镇徐庄北2号公变 | 06M00001200923183 | 0000994090 | 160 | 17.95
2741 | 兰陵 | 向城供电所 | 220kV尚岩站 | 330 | 20.6016 | - | - | - | 35kV向城站 | 40 | 15.4922 | 10kV6柳峪线 | 293 | 1303.108 | 10kV向城镇徐园2号公变 | 06M00000000419762 | 0000459972 | 200 | 74.85
2742 | 兰陵 | 向城供电所 | 220kV尚岩站 | 330 | 20.6016 | - | - | - | 35kV向城站 | 40 | 15.4922 | 10kV20道口线 | 400 | 1329.38 | 10kV向城镇城后东5号公变 | 06M00000028686791 | 0000465808 | 100 | 46.6
2743 | 兰陵 | 向城供电所 | 220kV尚岩站 | 330 | 20.6016 | - | - | - | 35kV向城站 | 40 | 15.4922 | 10kV18向城线 | 600 | 7270.66 | 10kV向城镇西村南2号公变 | 06M00001200470608 | 0000459982 | 400 | 286.88
2744 | 兰陵 | 向城供电所 | 220kV尚岩站 | 330 | 20.6016 | - | - | - | 35kV向城站 | 40 | 15.4922 | 10kV5陈桥线 | 400 | 2026.35 | 10kV向城镇苏圈3号公变 | 06M00000030191883 | 0000957213 | 200 | 153.79
2745 | 兰陵 | 向城供电所 | 220kV尚岩站 | 330 | 20.6016 | - | - | - | 35kV向城站 | 40 | 15.4922 | 10kV18向城线 | 600 | 7270.66 | 10kV向城镇胜利村东1号公变 | 06M00001200713818 | 0000465113 | 315 | 175.22
2746 | 兰陵 | 向城供电所 | 220kV尚岩站 | 330 | 20.6016 | - | - | - | 35kV向城站 | 40 | 15.4922 | 10kV5陈桥线 | 400 | 2026.35 | 10kV兴明乡胡官庄北1号公变 | 06M00000041308891 | 0000466767 | 200 | 160
2747 | 兰陵 | 向城供电所 | 220kV尚岩站 | 330 | 20.6016 | - | - | - | 35kV向城站 | 40 | 15.4922 | 10kV5陈桥线 | 400 | 2026.35 | 10kV陈桥线北新村2号台架变 | 06M00000052021101 | 0000462640 | 200 | 0
2748 | 兰陵 | 向城供电所 | 220kV尚岩站 | 330 | 20.6016 | - | - | - | 35kV向城站 | 40 | 15.4922 | 10kV20道口线 | 400 | 1329.38 | 10kV向城镇魏村东1号公变 | 06M00001200402775 | 0000466738 | 400 | 174.42
2749 | 兰陵 | 向城供电所 | 220kV尚岩站 | 330 | 20.6016 | - | - | - | 35kV向城站 | 40 | 15.4922 | 10kV5陈桥线 | 400 | 2026.35 | 10kV向城镇潭良子3号公变 | 06M00000012910907 | 4236954 | 200 | 83.74
2750 | 兰陵 | 向城供电所 | 220kV尚岩站 | 330 | 20.6016 | - | - | - | 35kV向城站 | 40 | 15.4922 | 10kV20道口线 | 400 | 1329.38 | 10kV向城镇甑城前北4号公变 | 06M00001200926661 | 1200926661 | 400 | 169.97
2751 | 兰陵 | 向城供电所 | 220kV尚岩站 | 330 | 20.6016 | - | - | - | 35kV向城站 | 40 | 15.4922 | 10kV18向城线 | 600 | 7270.66 | 10kV向城镇南张桥村东2号公变 | 06M00001200713779 | 0000465806 | 400 | 211.96
2752 | 兰陵 | 向城供电所 | 220kV尚岩站 | 330 | 20.6016 | - | - | - | 35kV向城站 | 40 | 15.4922 | 10kV6柳峪线 | 293 | 1303.108 | 10kV向城镇柳峪村西1号公变 | 06M00001200483799 | 0000460393 | 200 | 0
2753 | 兰陵 | 向城供电所 | 220kV尚岩站 | 330 | 20.6016 | - | - | - | 35kV向城站 | 40 | 15.4922 | 10kV6柳峪线 | 293 | 1303.108 | 10kV向城镇官庄北2号公变 | 06M00001200926720 | 1200926720 | 400 | 262.48
2754 | 兰陵 | 向城供电所 | 220kV尚岩站 | 330 | 20.6016 | - | - | - | 35kV向城站 | 40 | 15.4922 | 10kV6柳峪线 | 293 | 1303.108 | 10kV向城镇西村西3号公变 | 06M00001200788500 | 0000461965 | 400 | 320
2755 | 兰陵 | 向城供电所 | 220kV尚岩站 | 330 | 20.6016 | - | - | - | 35kV向城站 | 40 | 15.4922 | 10kV5陈桥线 | 400 | 2026.35 | 10kV向城镇城子村东1号公变 | 06M00000030723709 | 4210425 | 400 | 161.72
2756 | 兰陵 | 向城供电所 | 220kV尚岩站 | 330 | 20.6016 | - | - | - | 35kV向城站 | 40 | 15.4922 | 10kV6柳峪线 | 293 | 1303.108 | 10kV向城镇徐园村西1号公变 | 06M00001200484756 | 0000459972 | 160 | 42.85
2757 | 兰陵 | 向城供电所 | 220kV尚岩站 | 330 | 20.6016 | - | - | - | 35kV向城站 | 40 | 15.4922 | 10kV3安庄线 | 600 | 3610.33 | 10kV向城镇东安庄中3号公变 | 06M00000035273300 | 157032370 | 400 | 320
2758 | 兰陵 | 向城供电所 | 220kV尚岩站 | 330 | 20.6016 | - | - | - | 35kV向城站 | 40 | 15.4922 | 10kV3安庄线 | 600 | 3610.33 | 10kV向城镇周庄村中1号公变 | 06M00001200462889 | 0000459977 | 200 | 13.7
2759 | 兰陵 | 向城供电所 | 220kV尚岩站 | 330 | 20.6016 | - | - | - | 35kV向城站 | 40 | 15.4922 | 10kV5陈桥线 | 400 | 2026.35 | 10kV向城镇城子2号公变 | 06M00000011358436 | 4210425 | 160 | 0
2760 | 兰陵 | 向城供电所 | 220kV尚岩站 | 330 | 20.6016 | - | - | - | 35kV向城站 | 40 | 15.4922 | 10kV20道口线 | 400 | 1329.38 | 10kV向城镇土楼3号公变 | 06M00000010872364 | 4199485 | 400 | 129.46
2761 | 兰陵 | 向城供电所 | 220kV尚岩站 | 330 | 20.6016 | - | - | - | 35kV向城站 | 40 | 15.4922 | 10kV6柳峪线 | 293 | 1303.108 | 10kV向城镇柳峪村东4号公变 | 06M00001200403131 | 0000352276 | 160 | 98.67
2762 | 兰陵 | 向城供电所 | 220kV尚岩站 | 330 | 20.6016 | - | - | - | 35kV向城站 | 40 | 15.4922 | 10kV3安庄线 | 600 | 3610.33 | 10kV安庄线后林东3号台架变 | 06M00000032110542 | 149203976 | 200 | 52.95
2763 | 兰陵 | 向城供电所 | 220kV尚岩站 | 330 | 20.6016 | - | - | - | 35kV向城站 | 40 | 15.4922 | 10kV5陈桥线 | 400 | 2026.35 | 10kV向城镇东城前村西3号公变 | 06M00000030191881 | 0000998012 | 200 | 55.89
2764 | 兰陵 | 向城供电所 | 220kV尚岩站 | 330 | 20.6016 | - | - | - | 35kV向城站 | 40 | 15.4922 | 10kV5陈桥线 | 400 | 2026.35 | 10kV向城镇杨桥西3号公变 | 06M00001200947991 | 4114515 | 400 | 212.95
2765 | 兰陵 | 向城供电所 | 220kV尚岩站 | 330 | 20.6016 | - | - | - | 35kV向城站 | 40 | 15.4922 | 10kV3安庄线 | 600 | 3610.33 | 10kV向城供电所充电桩1号公变 | 06M00000041722240 | 162664432 | 630 | 504
2766 | 兰陵 | 向城供电所 | 220kV尚岩站 | 330 | 20.6016 | - | - | - | 35kV向城站 | 40 | 15.4922 | 10kV5陈桥线 | 400 | 2026.35 | 10kV向城镇吴村西2号公变 | 06M00001200924985 | 1200924985 | 200 | 107.45
2767 | 兰陵 | 向城供电所 | 220kV尚岩站 | 330 | 20.6016 | - | - | - | 35kV向城站 | 40 | 15.4922 | 10kV18向城线 | 600 | 7270.66 | 10kV向城镇南张桥村西1号公变 | 06M00001200713778 | 0000947479 | 400 | 301.6
2768 | 兰陵 | 向城供电所 | 220kV尚岩站 | 330 | 20.6016 | - | - | - | 35kV向城站 | 40 | 15.4922 | 10kV3安庄线 | 600 | 3610.33 | 10kV向城镇东南园南4号公变 | 06M00000031469177 | 140331783 | 200 | 136.02
2769 | 兰陵 | 向城供电所 | 220kV尚岩站 | 330 | 20.6016 | - | - | - | 35kV向城站 | 40 | 15.4922 | 10kV18向城线 | 600 | 7270.66 | 10kV向城镇北村东2号公变 | 06M00001200461285 | 0000460405 | 400 | 170.47
2770 | 兰陵 | 向城供电所 | 220kV尚岩站 | 330 | 20.6016 | - | - | - | 35kV向城站 | 40 | 15.4922 | 10kV6柳峪线 | 293 | 1303.108 | 10kV向城镇西张庄村北1号公变 | 06M00001200484528 | 0000465844 | 100 | 0
2771 | 兰陵 | 向城供电所 | 220kV尚岩站 | 330 | 20.6016 | - | - | - | 35kV向城站 | 40 | 15.4922 | 10kV5陈桥线 | 400 | 2026.35 | 10kV向城镇枷头东北6号公变 | 06M00001200947895 | 4114525 | 400 | 249.62
2772 | 兰陵 | 向城供电所 | 220kV尚岩站 | 330 | 20.6016 | - | - | - | 35kV向城站 | 40 | 15.4922 | 10kV5陈桥线 | 400 | 2026.35 | 10kV向城镇赵宅子村西1号公变 | 06M00000029415929 | 4157779 | 400 | 320
2773 | 兰陵 | 向城供电所 | 220kV尚岩站 | 330 | 20.6016 | - | - | - | 35kV向城站 | 40 | 15.4922 | 10kV5陈桥线 | 400 | 2026.35 | 10kV向城镇苏圈村西2号公变 | 06M00001200462022 | 0000461968 | 200 | 160
2774 | 兰陵 | 向城供电所 | 220kV尚岩站 | 330 | 20.6016 | - | - | - | 35kV向城站 | 40 | 15.4922 | 10kV6柳峪线 | 293 | 1303.108 | 10kV向城镇马圈村东1号公变 | 06M00001200483898 | 0000461964 | 160 | 33.01
2775 | 兰陵 | 向城供电所 | 220kV尚岩站 | 330 | 20.6016 | - | - | - | 35kV向城站 | 40 | 15.4922 | 10kV20道口线 | 400 | 1329.38 | 10kV向城镇城后3号公变 | 06M00000011056037 | 4204717 | 400 | 228.49
2776 | 兰陵 | 向城供电所 | 220kV尚岩站 | 330 | 20.6016 | - | - | - | 35kV向城站 | 40 | 15.4922 | 10kV5陈桥线 | 400 | 2026.35 | 10kV向城镇城子3号公变 | 06M00000011358438 | 4210411 | 100 | 80
2777 | 兰陵 | 向城供电所 | 220kV尚岩站 | 330 | 20.6016 | - | - | - | 35kV向城站 | 40 | 15.4922 | 10kV6柳峪线 | 293 | 1303.108 | 10kV向城镇孙庄村南1号公变 | 06M00000026243176 | 54234120 | 315 | 44.61
2778 | 兰陵 | 向城供电所 | 220kV尚岩站 | 330 | 20.6016 | - | - | - | 35kV向城站 | 40 | 15.4922 | 10kV18向城线 | 600 | 7270.66 | 10kV向城镇东村北2号公变 | 06M00001200485214 | 0000465242 | 400 | 278.45
2779 | 兰陵 | 向城供电所 | 220kV尚岩站 | 330 | 20.6016 | - | - | - | 35kV向城站 | 40 | 15.4922 | 10kV6柳峪线 | 293 | 1303.108 | 10kV向城镇柳峪9号公变 | 06M00000025315945 | 50990141 | 200 | 65.32
2780 | 兰陵 | 向城供电所 | 220kV尚岩站 | 330 | 20.6016 | - | - | - | 35kV向城站 | 40 | 15.4922 | 10kV20道口线 | 400 | 1329.38 | 10kV向城镇土楼村东1号公变 | 06M00001200922762 | 0000459969 | 160 | 128
2781 | 兰陵 | 向城供电所 | 220kV尚岩站 | 330 | 20.6016 | - | - | - | 35kV向城站 | 40 | 15.4922 | 10kV20道口线 | 400 | 1329.38 | 10kV向城镇黎邱中3号公变 | 06M00000033362889 | 0001033443 | 400 | 94.42
2782 | 兰陵 | 向城供电所 | 220kV尚岩站 | 330 | 20.6016 | - | - | - | 35kV向城站 | 40 | 15.4922 | 10kV3安庄线 | 600 | 3610.33 | 10kV向城镇蔡庄村南1号公变 | 06M00001200917869 | 0000467120 | 200 | 160
2783 | 兰陵 | 向城供电所 | 220kV尚岩站 | 330 | 20.6016 | - | - | - | 35kV向城站 | 40 | 15.4922 | 10kV3安庄线 | 600 | 3610.33 | 10kV向城镇杭头村北2号公变 | 06M00001200924971 | 0000804720 | 400 | 173.06
2784 | 兰陵 | 向城供电所 | 220kV尚岩站 | 330 | 20.6016 | - | - | - | 35kV向城站 | 40 | 15.4922 | 10kV3安庄线 | 600 | 3610.33 | 10kV向城镇宋庄村南1号公变 | 06M00001200487549 | 0000466760 | 100 | 0
2785 | 兰陵 | 向城供电所 | 220kV尚岩站 | 330 | 20.6016 | - | - | - | 35kV向城站 | 40 | 15.4922 | 10kV3安庄线 | 600 | 3610.33 | 10kV向城镇永红新村南1号公变 | 06M00001200924973 | 0000465114 | 200 | 88.79
2786 | 兰陵 | 向城供电所 | 220kV尚岩站 | 330 | 20.6016 | - | - | - | 35kV向城站 | 40 | 15.4922 | 10kV3安庄线 | 600 | 3610.33 | 10kV向城镇北张桥7号公变 | 06M00001200917871 | 0000870281 | 200 | 0
2787 | 兰陵 | 向城供电所 | 220kV尚岩站 | 330 | 20.6016 | - | - | - | 35kV向城站 | 40 | 15.4922 | 10kV6柳峪线 | 293 | 1303.108 | 10kV向城镇柳峪村南3号公变 | 06M00001200403123 | 0000460393 | 200 | 0
2788 | 兰陵 | 向城供电所 | 220kV尚岩站 | 330 | 20.6016 | - | - | - | 35kV向城站 | 40 | 15.4922 | 10kV6柳峪线 | 293 | 1303.108 | 10kV向城镇柳峪8号公变 | 06M00000025315943 | 50990134 | 200 | 38.24
2789 | 兰陵 | 向城供电所 | 220kV尚岩站 | 330 | 20.6016 | - | - | - | 35kV向城站 | 40 | 15.4922 | 10kV5陈桥线 | 400 | 2026.35 | 10kV向城镇赵宅子2号公变 | 06M00000000537671 | 4157779 | 400 | 320
2790 | 兰陵 | 向城供电所 | 220kV尚岩站 | 330 | 20.6016 | - | - | - | 35kV向城站 | 40 | 15.4922 | 10kV20道口线 | 400 | 1329.38 | 10kV向城镇簸箕掌西2号公变 | 06M00001200952921 | 4122044 | 400 | 46.45
2791 | 兰陵 | 向城供电所 | 220kV尚岩站 | 330 | 20.6016 | - | - | - | 35kV向城站 | 40 | 15.4922 | 10kV5陈桥线 | 400 | 2026.35 | 10kV向城镇杨桥东2号公变 | 06M00001200947483 | 4114516 | 400 | 252.21
2792 | 兰陵 | 向城供电所 | 220kV尚岩站 | 330 | 20.6016 | - | - | - | 35kV向城站 | 40 | 15.4922 | 10kV6柳峪线 | 293 | 1303.108 | 10kV向城镇官庄3号公变 | 06M00000015449106 | 149208423 | 200 | 0
2793 | 兰陵 | 向城供电所 | 220kV尚岩站 | 330 | 20.6016 | - | - | - | 35kV向城站 | 40 | 15.4922 | 10kV18向城线 | 600 | 7270.66 | 10kV向城镇东村西3号公变 | 06M00001200461928 | 0000458971 | 400 | 306.05
2794 | 兰陵 | 向城供电所 | 220kV尚岩站 | 330 | 20.6016 | - | - | - | 35kV向城站 | 40 | 15.4922 | 10kV6柳峪线 | 293 | 1303.108 | 10kV向城镇孙庄西2号公变 | 06M00000028686976 | 54234120 | 100 | 0
2795 | 兰陵 | 向城供电所 | 220kV尚岩站 | 330 | 20.6016 | - | - | - | 35kV向城站 | 40 | 15.4922 | 10kV3安庄线 | 600 | 3610.33 | 10kV向城镇北张桥东5号公变 | 06M00001200952992 | 4122049 | 160 | 128
2796 | 兰陵 | 向城供电所 | 220kV尚岩站 | 330 | 20.6016 | - | - | - | 35kV向城站 | 40 | 15.4922 | 10kV3安庄线 | 600 | 3610.33 | 10kV向城镇马东圩3号公变 | 06M00000011010962 | 4201113 | 400 | 163.57
2797 | 兰陵 | 向城供电所 | 220kV尚岩站 | 330 | 20.6016 | - | - | - | 35kV向城站 | 40 | 15.4922 | 10kV5陈桥线 | 400 | 2026.35 | 10kV向城镇后姚4号公变 | 06M00000020521969 | 8148013 | 400 | 320
2798 | 兰陵 | 向城供电所 | 220kV尚岩站 | 330 | 20.6016 | - | - | - | 35kV向城站 | 40 | 15.4922 | 10kV18向城线 | 600 | 7270.66 | 10kV向城镇胜利村2号公变 | 06M00000000421174 | 4152211 | 400 | 311.75
2799 | 兰陵 | 向城供电所 | 220kV尚岩站 | 330 | 20.6016 | - | - | - | 35kV向城站 | 40 | 15.4922 | 10kV18向城线 | 600 | 7270.66 | 10kV向城镇南村北1号公变 | 06M00001200744094 | 0000540526 | 400 | 320
2800 | 兰陵 | 向城供电所 | 220kV尚岩站 | 330 | 20.6016 | - | - | - | 35kV向城站 | 40 | 15.4922 | 10kV5陈桥线 | 400 | 2026.35 | 10kV向城镇朱村8号公变 | 06M00000057138804 | 50990162 | 400 | 320
2801 | 兰陵 | 向城供电所 | 220kV尚岩站 | 330 | 20.6016 | - | - | - | 35kV向城站 | 40 | 15.4922 | 10kV5陈桥线 | 400 | 2026.35 | 10kV向城镇谭良子村西1号公变 | 06M00001200484167 | 0000460394 | 160 | 86.11
2802 | 兰陵 | 向城供电所 | 220kV尚岩站 | 330 | 20.6016 | - | - | - | 35kV向城站 | 40 | 15.4922 | 10kV3安庄线 | 600 | 3610.33 | 10kV向城镇马前圩东3号公变 | 06M00000012652905 | 4236930 | 200 | 160
2803 | 兰陵 | 向城供电所 | 220kV尚岩站 | 330 | 20.6016 | - | - | - | 35kV向城站 | 40 | 15.4922 | 10kV6柳峪线 | 293 | 1303.108 | 10kV向城镇柳峪7号公变 | 06M00000025315941 | 0000465123 | 200 | 95.12
2804 | 兰陵 | 向城供电所 | 220kV尚岩站 | 330 | 20.6016 | - | - | - | 35kV向城站 | 40 | 15.4922 | 10kV3安庄线 | 600 | 3610.33 | 10kV向城镇北张桥村西4号公变 | 06M00001200910203 | 0001071575 | 630 | 504
2805 | 兰陵 | 向城供电所 | 220kV尚岩站 | 330 | 20.6016 | - | - | - | 35kV向城站 | 40 | 15.4922 | 10kV5陈桥线 | 400 | 2026.35 | 10kV兰陵镇沟北北2号公变 | 06M00001200946576 | 0000776152 | 100 | 80
2806 | 兰陵 | 向城供电所 | 220kV尚岩站 | 330 | 20.6016 | - | - | - | 35kV向城站 | 40 | 15.4922 | 10kV5陈桥线 | 400 | 2026.35 | 10kV向城镇前姚2号公变 | 06M00000012653345 | 4236957 | 400 | 233.67
2807 | 兰陵 | 向城供电所 | 220kV尚岩站 | 330 | 20.6016 | - | - | - | 35kV向城站 | 40 | 15.4922 | 10kV6柳峪线 | 293 | 1303.108 | 10kV黎丘线西村西4号台架变 | 06M00000032111786 | 149206264 | 200 | 160
2808 | 兰陵 | 向城供电所 | 220kV尚岩站 | 330 | 20.6016 | - | - | - | 35kV向城站 | 40 | 15.4922 | 10kV20道口线 | 400 | 1329.38 | 10kV向城镇石龙山村东2号公变 | 06M00001200402901 | 0000467122 | 200 | 160
2809 | 兰陵 | 向城供电所 | 220kV尚岩站 | 330 | 20.6016 | - | - | - | 35kV向城站 | 40 | 15.4922 | 10kV20道口线 | 400 | 1329.38 | 10kV向城镇埠子村西1号公变 | 06M00001200482638 | 0000465231 | 200 | 11.34
2810 | 兰陵 | 向城供电所 | 220kV尚岩站 | 330 | 20.6016 | - | - | - | 35kV向城站 | 40 | 15.4922 | 10kV3安庄线 | 600 | 3610.33 | 10kV向城镇周庄北3号公变 | 06M00000030869120 | 118927385 | 200 | 101.57
2811 | 兰陵 | 向城供电所 | 220kV尚岩站 | 330 | 20.6016 | - | - | - | 35kV向城站 | 40 | 15.4922 | 10kV5陈桥线 | 400 | 2026.35 | 10kV向城镇枷头村西5号公变 | 06M00001200885115 | 0001040067 | 200 | 160
2812 | 兰陵 | 向城供电所 | 220kV尚岩站 | 330 | 20.6016 | - | - | - | 35kV向城站 | 40 | 15.4922 | 10kV3安庄线 | 600 | 3610.33 | 10kV向城镇东王楼2号公变 | 06M00000000530313 | 4156627 | 400 | 298.2
2813 | 兰陵 | 向城供电所 | 220kV尚岩站 | 330 | 20.6016 | - | - | - | 35kV向城站 | 40 | 15.4922 | 10kV5陈桥线 | 400 | 2026.35 | 10kV向城镇沟北村北1号公变 | 06M00001200948032 | 0000696171 | 250 | 95.06
2814 | 兰陵 | 向城供电所 | 220kV尚岩站 | 330 | 20.6016 | - | - | - | 35kV向城站 | 40 | 15.4922 | 10kV18向城线 | 600 | 7270.66 | 10kV向城镇柳峪5号公变 | 06M00001200885114 | 0001040066 | 315 | 252
2815 | 兰陵 | 向城供电所 | 220kV尚岩站 | 330 | 20.6016 | - | - | - | 35kV向城站 | 40 | 15.4922 | 10kV5陈桥线 | 400 | 2026.35 | 10kV向城镇苏圈村东1号公变 | 06M00001200484139 | 0000465816 | 250 | 141.94
2816 | 兰陵 | 向城供电所 | 220kV尚岩站 | 330 | 20.6016 | - | - | - | 35kV向城站 | 40 | 15.4922 | 10kV18向城线 | 600 | 7270.66 | 10kV向城镇南村东3号公变 | 06M00001200461909 | 0000465823 | 400 | 277.95
2817 | 兰陵 | 向城供电所 | 220kV尚岩站 | 330 | 20.6016 | - | - | - | 35kV向城站 | 40 | 15.4922 | 10kV3安庄线 | 600 | 3610.33 | 10kV向城镇杭头村南1号公变 | 06M00001200487464 | 0000465107 | 200 | 81.62
2818 | 兰陵 | 向城供电所 | 220kV尚岩站 | 330 | 20.6016 | - | - | - | 35kV向城站 | 40 | 15.4922 | 10kV5陈桥线 | 400 | 2026.35 | 10kV向城镇谢村西1号公变 | 06M00001200484191 | 0000465819 | 400 | 276.74
2819 | 兰陵 | 向城供电所 | 220kV尚岩站 | 330 | 20.6016 | - | - | - | 35kV向城站 | 40 | 15.4922 | 10kV5陈桥线 | 400 | 2026.35 | 10kV向城镇前姚村东1号公变 | 06M00001200918376 | 0000465817 | 200 | 29.09
2820 | 兰陵 | 向城供电所 | 220kV尚岩站 | 330 | 20.6016 | - | - | - | 35kV向城站 | 40 | 15.4922 | 10kV20道口线 | 400 | 1329.38 | 10kV向城镇黎邱村南2号公变 | 06M00001200877334 | 0000465821 | 200 | 160
2821 | 兰陵 | 向城供电所 | 220kV尚岩站 | 330 | 20.6016 | - | - | - | 35kV向城站 | 40 | 15.4922 | 10kV5陈桥线 | 400 | 2026.35 | 10kV向城镇后姚3号公变 | 06M00000015449198 | 4275806 | 160 | 128
2822 | 兰陵 | 向城供电所 | 220kV尚岩站 | 330 | 20.6016 | - | - | - | 35kV向城站 | 40 | 15.4922 | 10kV3安庄线 | 600 | 3610.33 | 10kV向城镇马前圩西4号公变 | 06M00000012652907 | 4236969 | 200 | 160
2823 | 兰陵 | 向城供电所 | 220kV尚岩站 | 330 | 20.6016 | - | - | - | 35kV向城站 | 40 | 15.4922 | 10kV18向城线 | 600 | 7270.66 | 10kV向城镇东村东8号公变 | 06M00000037622634 | 140235906 | 400 | 320
2824 | 兰陵 | 向城供电所 | 220kV尚岩站 | 330 | 20.6016 | - | - | - | 35kV向城站 | 40 | 15.4922 | 10kV20道口线 | 400 | 1329.38 | 10kV向城镇陈庄村南1号公变 | 06M00001200482660 | 0000458962 | 160 | 14.41
2825 | 兰陵 | 向城供电所 | 220kV尚岩站 | 330 | 20.6016 | - | - | - | 35kV向城站 | 40 | 15.4922 | 10kV5陈桥线 | 400 | 2026.35 | 10kV向城镇城子4号公变 | 06M00000011358434 | 4210411 | 100 | 80
2826 | 兰陵 | 向城供电所 | 220kV尚岩站 | 330 | 20.6016 | - | - | - | 35kV向城站 | 40 | 15.4922 | 10kV6柳峪线 | 293 | 1303.108 | 10kV向城镇常兴庄村南1号公变 | 06M00001200918375 | 0000467116 | 400 | 226.82
2827 | 兰陵 | 向城供电所 | 220kV尚岩站 | 330 | 20.6016 | - | - | - | 35kV向城站 | 40 | 15.4922 | 10kV3安庄线 | 600 | 3610.33 | 10kV向城镇印王山村东3号公变 | 06M00000030191244 | 0000351782 | 200 | 1.15
2828 | 兰陵 | 向城供电所 | 220kV尚岩站 | 330 | 20.6016 | - | - | - | 35kV向城站 | 40 | 15.4922 | 10kV5陈桥线 | 400 | 2026.35 | 10kV向城镇东城前村西1号公变 | 06M00001200482854 | 0000465111 | 400 | 238.64
2829 | 兰陵 | 向城供电所 | 220kV尚岩站 | 330 | 20.6016 | - | - | - | 35kV向城站 | 40 | 15.4922 | 10kV3安庄线 | 600 | 3610.33 | 10kV安庄线梧桐村西3号台架变 | 06M00000032110540 | 149203061 | 400 | 100.56
2830 | 兰陵 | 向城供电所 | 220kV尚岩站 | 330 | 20.6016 | - | - | - | 35kV向城站 | 40 | 15.4922 | 10kV5陈桥线 | 400 | 2026.35 | 10kV兴明乡刘官庄南2号公变 | 06M00000009963745 | 4178951 | 400 | 223.46
2831 | 兰陵 | 向城供电所 | 220kV尚岩站 | 330 | 20.6016 | - | - | - | 35kV向城站 | 40 | 15.4922 | 10kV20道口线 | 400 | 1329.38 | 10kV向城镇徐庄3号公变 | 06M00000000530606 | 4156628 | 400 | 30.48
2832 | 兰陵 | 向城供电所 | 220kV尚岩站 | 330 | 20.6016 | - | - | - | 35kV向城站 | 40 | 15.4922 | 10kV5陈桥线 | 400 | 2026.35 | 10kV向城镇岭顶子东2号公变 | 06M00001200948007 | 4114512 | 400 | 189.57
2833 | 兰陵 | 向城供电所 | 220kV尚岩站 | 330 | 20.6016 | - | - | - | 35kV向城站 | 40 | 15.4922 | 10kV3安庄线 | 600 | 3610.33 | 10kV向城镇宋庄2号公变 | 06M00000000523498 | 4155804 | 400 | 314.5
2834 | 兰陵 | 新兴供电所 | 220kV尚岩站 | 330 | 20.6016 | 110kV合兴站 | 126 | 18.7594 | - | - | - | 10kV5合兴一线 | 600 | 0 | 10kV新兴镇东凤庄1号排灌台架变 | 06M00000025435931 | 0000542431 | 100 | 0
2835 | 兰陵 | 新兴供电所 | 220kV尚岩站 | 330 | 20.6016 | 110kV合兴站 | 126 | 18.7594 | - | - | - | 10kV5合兴一线 | 600 | 0 | 10kV新兴镇下湖东2号公变 | 06M00001200473481 | 0000864803 | 400 | 0
2836 | 兰陵 | 新兴供电所 | 220kV尚岩站 | 330 | 20.6016 | 110kV合兴站 | 126 | 18.7594 | - | - | - | 10kV5合兴一线 | 600 | 0 | 10kV新兴九线太子堂7号台架变 | 06M00000024707900 | 7847911 | 200 | 0
2837 | 兰陵 | 新兴供电所 | 220kV尚岩站 | 330 | 20.6016 | 110kV合兴站 | 126 | 18.7594 | - | - | - | 10kV5合兴一线 | 600 | 0 | 10kV新兴镇新兴街道公变3公变 | 06M00000017739056 | 4330089 | 400 | 0
2838 | 兰陵 | 新兴供电所 | 220kV尚岩站 | 330 | 20.6016 | 110kV合兴站 | 126 | 18.7594 | - | - | - | 10kV5合兴一线 | 600 | 0 | 10kV新兴镇伏西2号公变 | 06M00000016235620 | 4330086 | 200 | 0
2839 | 兰陵 | 新兴供电所 | 220kV尚岩站 | 330 | 20.6016 | 110kV合兴站 | 126 | 18.7594 | - | - | - | 10kV5合兴一线 | 600 | 0 | 10kV辛尧社区1号公变 | 06M00000060370457 | 169633469 | 630 | 0
2840 | 兰陵 | 新兴供电所 | 220kV尚岩站 | 330 | 20.6016 | 110kV合兴站 | 126 | 18.7594 | - | - | - | 10kV5合兴一线 | 600 | 0 | 10kV新兴镇山里王1号公变 | 06M00001200739450 | 0000467451 | 200 | 0
2841 | 兰陵 | 新兴供电所 | 220kV尚岩站 | 330 | 20.6016 | 110kV合兴站 | 126 | 18.7594 | - | - | - | 10kV5合兴一线 | 600 | 0 | 10kV新兴镇岳桥1号公变 | 06M00001200838112 | 0000459364 | 200 | 0
2842 | 兰陵 | 新兴供电所 | 220kV尚岩站 | 330 | 20.6016 | 110kV合兴站 | 126 | 18.7594 | - | - | - | 10kV5合兴一线 | 600 | 0 | 10kV新兴镇前官庄西2号公变 | 06M00001200884459 | 0001039926 | 400 | 0
2843 | 兰陵 | 新兴供电所 | 220kV尚岩站 | 330 | 20.6016 | 110kV合兴站 | 126 | 18.7594 | - | - | - | 10kV5合兴一线 | 600 | 0 | 10kV新兴镇太子塘东南台区4号公变 | 06M00001200882797 | 0001039924 | 200 | 0
2844 | 兰陵 | 新兴供电所 | 220kV尚岩站 | 330 | 20.6016 | 110kV合兴站 | 126 | 18.7594 | - | - | - | 10kV5合兴一线 | 600 | 0 | 10kV新兴线东一村5号台架变 | 06M00000033941967 | 157016949 | 200 | 0
2845 | 兰陵 | 新兴供电所 | 220kV尚岩站 | 330 | 20.6016 | 110kV合兴站 | 126 | 18.7594 | - | - | - | 10kV5合兴一线 | 600 | 0 | 10kV新兴镇新胜村1号公变 | 06M00000011174453 | 0000462358 | 400 | 0
2846 | 兰陵 | 新兴供电所 | 220kV尚岩站 | 330 | 20.6016 | 110kV合兴站 | 126 | 18.7594 | - | - | - | 10kV5合兴一线 | 600 | 0 | 10kV辛尧社区4号公变 | 06M00000060370489 | 169633671 | 630 | 0
2847 | 兰陵 | 新兴供电所 | 220kV尚岩站 | 330 | 20.6016 | 110kV合兴站 | 126 | 18.7594 | - | - | - | 10kV5合兴一线 | 600 | 0 | 10kV新兴镇刘庄1号公变 | 06M00000036043815 | 0000542657 | 200 | 0
2848 | 兰陵 | 新兴供电所 | 220kV尚岩站 | 330 | 20.6016 | 110kV合兴站 | 126 | 18.7594 | - | - | - | 10kV5合兴一线 | 600 | 0 | 10kV新兴镇岳桥东3号公变 | 06M00000010724428 | 4195871 | 400 | 0
2849 | 兰陵 | 新兴供电所 | 220kV尚岩站 | 330 | 20.6016 | 110kV合兴站 | 126 | 18.7594 | - | - | - | 10kV5合兴一线 | 600 | 0 | 10kV新兴镇太子堂西7号公变 | 06M00000039458811 | 160794235 | 200 | 0
2850 | 兰陵 | 新兴供电所 | 220kV尚岩站 | 330 | 20.6016 | 110kV合兴站 | 126 | 18.7594 | - | - | - | 10kV22合兴十三线 | 600 | 7626.37 | 10kV新兴镇高王庄东2号公变 | 06M00001200882832 | 0001039927 | 200 | 93.3
2851 | 兰陵 | 新兴供电所 | 220kV尚岩站 | 330 | 20.6016 | 110kV合兴站 | 126 | 18.7594 | - | - | - | 10kV5合兴一线 | 600 | 0 | 10kV新兴镇岳楼2号公变 | 06M00001200745304 | 0000992580 | 200 | 0
2852 | 兰陵 | 新兴供电所 | 220kV尚岩站 | 330 | 20.6016 | 110kV合兴站 | 126 | 18.7594 | - | - | - | 10kV5合兴一线 | 600 | 0 | 10kV新兴线东一村6号台架变 | 06M00000033942029 | 157016958 | 200 | 0
2853 | 兰陵 | 新兴供电所 | 220kV尚岩站 | 330 | 20.6016 | 110kV合兴站 | 126 | 18.7594 | - | - | - | 10kV5合兴一线 | 600 | 0 | 10kV新兴镇东凤庄东2号公变 | 06M00000009777776 | 4179137 | 400 | 0
2854 | 兰陵 | 新兴供电所 | 220kV尚岩站 | 330 | 20.6016 | 110kV合兴站 | 126 | 18.7594 | - | - | - | 10kV5合兴一线 | 600 | 0 | 10kV新兴镇刘庄3号公变 | 06M00000030191378 | 107884697 | 200 | 0
2855 | 兰陵 | 新兴供电所 | 220kV尚岩站 | 330 | 20.6016 | 110kV合兴站 | 126 | 18.7594 | - | - | - | 10kV22合兴十三线 | 600 | 7626.37 | 10kV新兴镇高王庄1号公变 | 06M00000032103372 | 0000465861 | 200 | 121.11
2856 | 兰陵 | 新兴供电所 | 220kV尚岩站 | 330 | 20.6016 | 110kV合兴站 | 126 | 18.7594 | - | - | - | 10kV5合兴一线 | 600 | 0 | 10kV新兴镇东二南3号公变 | 06M00000011174455 | 4206657 | 400 | 0
2857 | 兰陵 | 新兴供电所 | 220kV尚岩站 | 330 | 20.6016 | 110kV合兴站 | 126 | 18.7594 | - | - | - | 10kV5合兴一线 | 600 | 0 | 10kV新兴线太子堂9号台架变 | 06M00000032104723 | 150376351 | 200 | 0
2858 | 兰陵 | 新兴供电所 | 220kV尚岩站 | 330 | 20.6016 | 110kV合兴站 | 126 | 18.7594 | - | - | - | 10kV5合兴一线 | 600 | 0 | 10kV新兴镇云铺村中2号公变 | 06M00001200918320 | 4063979 | 400 | 0
2859 | 兰陵 | 新兴供电所 | 220kV尚岩站 | 330 | 20.6016 | 110kV合兴站 | 126 | 18.7594 | - | - | - | 10kV5合兴一线 | 600 | 0 | 10kV新兴镇伏东1号公变 | 06M00001200922164 | 0000540554 | 400 | 0
2860 | 兰陵 | 新兴供电所 | 220kV尚岩站 | 330 | 20.6016 | 110kV合兴站 | 126 | 18.7594 | - | - | - | 10kV22合兴十三线 | 600 | 7626.37 | 10kV新兴镇前大尧1号公变 | 06M00001200739488 | 0000467447 | 400 | 244.79
2861 | 兰陵 | 新兴供电所 | 220kV尚岩站 | 330 | 20.6016 | 110kV合兴站 | 126 | 18.7594 | - | - | - | 10kV5合兴一线 | 600 | 0 | 10kV新兴镇板闸湖东变2号公变 | 06M00001200710852 | 0000942438 | 200 | 0
2862 | 兰陵 | 新兴供电所 | 220kV尚岩站 | 330 | 20.6016 | 110kV合兴站 | 126 | 18.7594 | - | - | - | 10kV5合兴一线 | 600 | 0 | 10kV新兴镇西刘庄社区1号公变 | 06M00000030053027 | 103722187 | 630 | 0
2863 | 兰陵 | 新兴供电所 | 220kV尚岩站 | 330 | 20.6016 | 110kV合兴站 | 126 | 18.7594 | - | - | - | 10kV22合兴十三线 | 600 | 7626.37 | 10kV新兴镇木山2号公变 | 06M00001200941212 | 4102204 | 400 | 84.42
2864 | 兰陵 | 新兴供电所 | 220kV尚岩站 | 330 | 20.6016 | 110kV合兴站 | 126 | 18.7594 | - | - | - | 10kV5合兴一线 | 600 | 0 | 10kV新兴镇板闸湖村中3号公变 | 06M00001200913034 | 4057288 | 400 | 0
2865 | 兰陵 | 新兴供电所 | 220kV尚岩站 | 330 | 20.6016 | 110kV合兴站 | 126 | 18.7594 | - | - | - | 10kV5合兴一线 | 600 | 0 | 10kV新兴镇朱屯1号公变 | 06M00000038549814 | 0000013631 | 400 | 0
2866 | 兰陵 | 新兴供电所 | 220kV尚岩站 | 330 | 20.6016 | 110kV合兴站 | 126 | 18.7594 | - | - | - | 10kV5合兴一线 | 600 | 0 | 10kV新兴镇北辛庄2号公变 | 06M00001200882833 | 159509584 | 630 | 0
2867 | 兰陵 | 新兴供电所 | 220kV尚岩站 | 330 | 20.6016 | 110kV合兴站 | 126 | 18.7594 | - | - | - | 10kV22合兴十三线 | 600 | 7626.37 | 10kV新兴镇木山1号公变 | 06M00000036044112 | 0000460792 | 200 | 59.4
2868 | 兰陵 | 新兴供电所 | 220kV尚岩站 | 330 | 20.6016 | 110kV合兴站 | 126 | 18.7594 | - | - | - | 10kV5合兴一线 | 600 | 0 | 10kV新兴镇马楼1号公变 | 06M00001200478150 | 0000465472 | 160 | 0
2869 | 兰陵 | 新兴供电所 | 220kV尚岩站 | 330 | 20.6016 | 110kV合兴站 | 126 | 18.7594 | - | - | - | 10kV5合兴一线 | 600 | 0 | 10kV新兴镇下湖1号公变 | 06M00000030682619 | 0000462359 | 200 | 0
2870 | 兰陵 | 新兴供电所 | 220kV尚岩站 | 330 | 20.6016 | 110kV合兴站 | 126 | 18.7594 | - | - | - | 10kV5合兴一线 | 600 | 0 | 10kV新兴镇东大寨东2号公变 | 06M00001200885011 | 0001039922 | 400 | 0
2871 | 兰陵 | 新兴供电所 | 220kV尚岩站 | 330 | 20.6016 | 110kV合兴站 | 126 | 18.7594 | - | - | - | 10kV5合兴一线 | 600 | 0 | 10kV新兴镇岳楼1号公变 | 06M00001200432235 | 0000540596 | 100 | 0
2872 | 兰陵 | 新兴供电所 | 220kV尚岩站 | 330 | 20.6016 | 110kV合兴站 | 126 | 18.7594 | - | - | - | 10kV5合兴一线 | 600 | 0 | 10kV新兴镇下庄东3号公变 | 06M00001200918327 | 4063978 | 400 | 0
2873 | 兰陵 | 新兴供电所 | 220kV尚岩站 | 330 | 20.6016 | 110kV合兴站 | 126 | 18.7594 | - | - | - | 10kV5合兴一线 | 600 | 0 | 10kV新兴镇公变2街道2号公变 | 06M00001200433985 | 0000460860 | 400 | 0
2874 | 兰陵 | 新兴供电所 | 220kV尚岩站 | 330 | 20.6016 | 110kV合兴站 | 126 | 18.7594 | - | - | - | 10kV22合兴十三线 | 600 | 7626.37 | 10kV木山线木山4号台架变 | 06M00000033944477 | 157016937 | 200 | 73.35
2875 | 兰陵 | 新兴供电所 | 220kV尚岩站 | 330 | 20.6016 | 110kV合兴站 | 126 | 18.7594 | - | - | - | 10kV5合兴一线 | 600 | 0 | 10kV新兴镇后官庄西2号公变 | 06M00000010755668 | 4197937 | 200 | 0
2876 | 兰陵 | 新兴供电所 | 220kV尚岩站 | 330 | 20.6016 | 110kV合兴站 | 126 | 18.7594 | - | - | - | 10kV22合兴十三线 | 600 | 7626.37 | 10kV16新兴九线10kV新兴镇木山北3号公变 | 06M00000011223491 | 4208752 | 400 | 303.1
2877 | 兰陵 | 新兴供电所 | 220kV尚岩站 | 330 | 20.6016 | 110kV合兴站 | 126 | 18.7594 | - | - | - | 10kV5合兴一线 | 600 | 0 | 10kV新兴线东凤庄3号台架变 | 06M00000032104721 | 150369659 | 200 | 0
2878 | 兰陵 | 新兴供电所 | 220kV尚岩站 | 330 | 20.6016 | 110kV合兴站 | 126 | 18.7594 | - | - | - | 10kV5合兴一线 | 600 | 0 | 10kV新兴镇下庄1号公变 | 06M00001200434290 | 0000466542 | 315 | 0
2879 | 兰陵 | 新兴供电所 | 220kV尚岩站 | 330 | 20.6016 | 110kV合兴站 | 126 | 18.7594 | - | - | - | 10kV5合兴一线 | 600 | 0 | 10kV新兴镇东大寨1号公变 | 06M00000030750082 | 0000467036 | 200 | 0
2880 | 兰陵 | 新兴供电所 | 220kV尚岩站 | 330 | 20.6016 | 110kV合兴站 | 126 | 18.7594 | - | - | - | 10kV5合兴一线 | 600 | 0 | 10kV新兴镇于楼2号公变 | 06M00000039459334 | 160792981 | 200 | 0
2881 | 兰陵 | 新兴供电所 | 220kV尚岩站 | 330 | 20.6016 | 110kV合兴站 | 126 | 18.7594 | - | - | - | 10kV5合兴一线 | 600 | 0 | 10kV新兴线山里王1号台架变 | 06M00000032104713 | 150393911 | 200 | 0
2882 | 兰陵 | 新兴供电所 | 220kV尚岩站 | 330 | 20.6016 | 110kV合兴站 | 126 | 18.7594 | - | - | - | 10kV5合兴一线 | 600 | 0 | 10kV辛尧社区2号公变 | 06M00000060370481 | 169633514 | 630 | 0
2883 | 兰陵 | 新兴供电所 | 220kV尚岩站 | 330 | 20.6016 | 110kV合兴站 | 126 | 18.7594 | - | - | - | 10kV5合兴一线 | 600 | 0 | 10kV新兴镇后官庄1号公变 | 06M00001200433999 | 0000467449 | 400 | 0
2884 | 兰陵 | 新兴供电所 | 220kV尚岩站 | 330 | 20.6016 | 110kV合兴站 | 126 | 18.7594 | - | - | - | 10kV5合兴一线 | 600 | 0 | 10kV新兴镇于楼1号公变 | 06M00000034252599 | 0000465941 | 400 | 0
2885 | 兰陵 | 新兴供电所 | 220kV尚岩站 | 330 | 20.6016 | 110kV合兴站 | 126 | 18.7594 | - | - | - | 10kV22合兴十三线 | 600 | 7626.37 | 10kV新兴镇高王庄西3号公变 | 06M00000034974260 | 0001039927 | 100 | 13.3
2886 | 兰陵 | 新兴供电所 | 220kV尚岩站 | 330 | 20.6016 | 110kV合兴站 | 126 | 18.7594 | - | - | - | 10kV5合兴一线 | 600 | 0 | 10kV新兴镇马庄西2号公变 | 06M00001200839064 | 0000902452 | 400 | 0
2887 | 兰陵 | 新兴供电所 | 220kV尚岩站 | 330 | 20.6016 | 110kV合兴站 | 126 | 18.7594 | - | - | - | 10kV5合兴一线 | 600 | 0 | 10kV新兴镇板闸湖1号公变 | 06M00000010088569 | 0000460158 | 400 | 0
2888 | 兰陵 | 新兴供电所 | 220kV尚岩站 | 330 | 20.6016 | 110kV合兴站 | 126 | 18.7594 | - | - | - | 10kV5合兴一线 | 600 | 0 | 10kV新兴镇太子塘西2号公变 | 06M00001200432356 | 0000466544 | 160 | 0
2889 | 兰陵 | 新兴供电所 | 220kV尚岩站 | 330 | 20.6016 | 110kV合兴站 | 126 | 18.7594 | - | - | - | 10kV5合兴一线 | 600 | 0 | 10kV新兴线曹庄2号台架变 | 06M00000032104717 | 150364591 | 200 | 0
2890 | 兰陵 | 新兴供电所 | 220kV尚岩站 | 330 | 20.6016 | 110kV合兴站 | 126 | 18.7594 | - | - | - | 10kV5合兴一线 | 600 | 0 | 10kV辛尧社区3号公变 | 06M00000060370485 | 169633585 | 630 | 0
2891 | 兰陵 | 新兴供电所 | 220kV尚岩站 | 330 | 20.6016 | 110kV合兴站 | 126 | 18.7594 | - | - | - | 10kV5合兴一线 | 600 | 0 | 10kV新兴镇前官庄3号公变 | 06M00000039458809 | 160794944 | 200 | 0
2892 | 兰陵 | 新兴供电所 | 220kV尚岩站 | 330 | 20.6016 | 110kV合兴站 | 126 | 18.7594 | - | - | - | 10kV5合兴一线 | 600 | 0 | 10kV新兴镇山里王西2号公变 | 06M00001200739456 | 0000973421 | 160 | 0
2893 | 兰陵 | 新兴供电所 | 220kV尚岩站 | 330 | 20.6016 | 110kV合兴站 | 126 | 18.7594 | - | - | - | 10kV5合兴一线 | 600 | 0 | 10kV新兴镇向阳村1号公变 | 06M00000010730878 | 0000467038 | 400 | 0
2894 | 兰陵 | 新兴供电所 | 220kV尚岩站 | 330 | 20.6016 | 110kV合兴站 | 126 | 18.7594 | - | - | - | 10kV5合兴一线 | 600 | 0 | 10kV新兴镇西新兴村西2号公变 | 06M00001200892616 | 0001048316 | 400 | 0
2895 | 兰陵 | 新兴供电所 | 220kV尚岩站 | 330 | 20.6016 | 110kV合兴站 | 126 | 18.7594 | - | - | - | 10kV5合兴一线 | 600 | 0 | 10kV新兴镇前官庄1号公变 | 06M00001200434096 | 0000460793 | 400 | 0
2896 | 兰陵 | 新兴供电所 | 220kV尚岩站 | 330 | 20.6016 | 110kV合兴站 | 126 | 18.7594 | - | - | - | 10kV5合兴一线 | 600 | 0 | 10kV新兴镇西新兴1号公变 | 06M00000011174451 | 0000462356 | 400 | 0
2897 | 兰陵 | 新兴供电所 | 220kV尚岩站 | 330 | 20.6016 | 110kV合兴站 | 126 | 18.7594 | - | - | - | 10kV5合兴一线 | 600 | 0 | 10kV新兴镇北辛庄1号公变 | 06M00001200432342 | 159510085 | 630 | 0
2898 | 兰陵 | 新兴供电所 | 220kV尚岩站 | 330 | 20.6016 | 110kV合兴站 | 126 | 18.7594 | - | - | - | 10kV5合兴一线 | 600 | 0 | 10kV新兴镇东一1号公变 | 06M00001200714048 | 0000465553 | 200 | 0
2899 | 兰陵 | 新兴供电所 | 220kV尚岩站 | 330 | 20.6016 | 110kV合兴站 | 126 | 18.7594 | - | - | - | 10kV5合兴一线 | 600 | 0 | 10kV新兴镇扳闸湖5号公变 | 06M00000039458805 | 4057288 | 200 | 0
2900 | 兰陵 | 新兴供电所 | 220kV尚岩站 | 330 | 20.6016 | 110kV合兴站 | 126 | 18.7594 | - | - | - | 10kV5合兴一线 | 600 | 0 | 10kV新兴线太子堂8号台架变 | 06M00000032097847 | 150373688 | 200 | 0
2901 | 兰陵 | 新兴供电所 | 220kV尚岩站 | 330 | 20.6016 | 110kV合兴站 | 126 | 18.7594 | - | - | - | 10kV5合兴一线 | 600 | 0 | 10kV新兴线马庄5号台架变 | 06M00000052796514 | 162818490 | 200 | 0
2902 | 兰陵 | 新兴供电所 | 220kV尚岩站 | 330 | 20.6016 | 110kV合兴站 | 126 | 18.7594 | - | - | - | 10kV5合兴一线 | 600 | 0 | 10kV新兴线云铺3号台架变 | 06M00000032104719 | 150360675 | 200 | 0
2903 | 兰陵 | 新兴供电所 | 220kV尚岩站 | 330 | 20.6016 | 110kV合兴站 | 126 | 18.7594 | - | - | - | 10kV5合兴一线 | 600 | 0 | 10kV新兴镇岳桥2号公变 | 06M00001200745552 | 0000997871 | 100 | 0
2904 | 兰陵 | 新兴供电所 | 220kV尚岩站 | 330 | 20.6016 | 110kV合兴站 | 126 | 18.7594 | - | - | - | 10kV5合兴一线 | 600 | 0 | 10kV新兴镇东一南3号公变 | 06M00001200714037 | 0000935553 | 400 | 0
2905 | 兰陵 | 新兴供电所 | 220kV尚岩站 | 330 | 20.6016 | 110kV合兴站 | 126 | 18.7594 | - | - | - | 10kV5合兴一线 | 600 | 0 | 10kV新兴镇马庄1号公变 | 06M00001200714061 | 0000465473 | 200 | 0
2906 | 兰陵 | 新兴供电所 | 220kV尚岩站 | 330 | 20.6016 | 110kV合兴站 | 126 | 18.7594 | - | - | - | 10kV5合兴一线 | 600 | 0 | 10kV新兴镇东大寨3号公变 | 06M00000039458807 | 160795896 | 200 | 0
2907 | 兰陵 | 新兴供电所 | 220kV尚岩站 | 330 | 20.6016 | 110kV合兴站 | 126 | 18.7594 | - | - | - | 10kV5合兴一线 | 600 | 0 | 10kV新兴镇于楼3号公变 | 06M00000039459336 | 160793745 | 200 | 0
2908 | 兰陵 | 新兴供电所 | 220kV尚岩站 | 330 | 20.6016 | 110kV合兴站 | 126 | 18.7594 | - | - | - | 10kV5合兴一线 | 600 | 0 | 10kV新兴镇王楼1号公变 | 06M00001200434129 | 0000465471 | 200 | 0
2909 | 兰陵 | 新兴供电所 | 220kV尚岩站 | 330 | 20.6016 | 110kV合兴站 | 126 | 18.7594 | - | - | - | 10kV5合兴一线 | 600 | 0 | 10kV新兴镇向阳村东1号公变 | 06M00000010702038 | 0000463044 | 400 | 0
2910 | 兰陵 | 新兴供电所 | 220kV尚岩站 | 330 | 20.6016 | 110kV合兴站 | 126 | 18.7594 | - | - | - | 10kV5合兴一线 | 600 | 0 | 10kV新兴线下湖4号台架变 | 06M00000030191447 | 107878737 | 200 | 0
2911 | 兰陵 | 新兴供电所 | 220kV尚岩站 | 330 | 20.6016 | 110kV合兴站 | 126 | 18.7594 | - | - | - | 10kV5合兴一线 | 600 | 0 | 10kV新兴镇刘庄南1号公变 | 06M00000036043817 | 0000839200 | 200 | 0
2912 | 兰陵 | 新兴供电所 | 220kV尚岩站 | 330 | 20.6016 | 110kV合兴站 | 126 | 18.7594 | - | - | - | 10kV5合兴一线 | 600 | 0 | 10kV新兴镇东二村西2号公变 | 06M00001200919187 | 4067200 | 400 | 0
2913 | 兰陵 | 新兴供电所 | 220kV尚岩站 | 330 | 20.6016 | 110kV合兴站 | 126 | 18.7594 | - | - | - | 10kV5合兴一线 | 600 | 0 | 10kV新兴线东一村4号台架变 | 06M00000033941965 | 157016943 | 400 | 0
2914 | 兰陵 | 新兴供电所 | 220kV尚岩站 | 330 | 20.6016 | 110kV合兴站 | 126 | 18.7594 | - | - | - | 10kV5合兴一线 | 600 | 0 | 10kV新兴镇岳楼南3号公变 | 06M00000010724426 | 4195980 | 400 | 0
2915 | 兰陵 | 新兴供电所 | 220kV尚岩站 | 330 | 20.6016 | 110kV合兴站 | 126 | 18.7594 | - | - | - | 10kV5合兴一线 | 600 | 0 | 10kV新兴镇后大窑2号公变 | 06M00000000699304 | 4163675 | 400 | 0
2916 | 兰陵 | 新兴供电所 | 220kV尚岩站 | 330 | 20.6016 | 110kV合兴站 | 126 | 18.7594 | - | - | - | 10kV5合兴一线 | 600 | 0 | 10kV新兴镇东一北2号公变 | 06M00000033316805 | 0000935548 | 400 | 0
2917 | 兰陵 | 新兴供电所 | 220kV尚岩站 | 330 | 20.6016 | 110kV合兴站 | 126 | 18.7594 | - | - | - | 10kV5合兴一线 | 600 | 0 | 10kV板闸湖4号公变 | 06M00000010755670 | 4197869 | 400 | 0
2918 | 兰陵 | 新兴供电所 | 220kV尚岩站 | 330 | 20.6016 | 110kV合兴站 | 126 | 18.7594 | - | - | - | 10kV5合兴一线 | 600 | 0 | 10kV新兴线小山口1号台架变 | 06M00000033943730 | 157016960 | 200 | 0
2919 | 兰陵 | 新兴供电所 | 220kV尚岩站 | 330 | 20.6016 | 110kV合兴站 | 126 | 18.7594 | - | - | - | 10kV5合兴一线 | 600 | 0 | 10kV洪湖社区1号公变 | 06M80000274909216 | 177363240 | 630 | 0
2920 | 兰陵 | 新兴供电所 | 220kV尚岩站 | 330 | 20.6016 | 110kV合兴站 | 126 | 18.7594 | - | - | - | 10kV5合兴一线 | 600 | 0 | 10kV新兴镇曹庄1号公变 | 06M00001200432279 | 0000459365 | 200 | 0
2921 | 兰陵 | 新兴供电所 | 220kV尚岩站 | 330 | 20.6016 | 110kV合兴站 | 126 | 18.7594 | - | - | - | 10kV5合兴一线 | 600 | 0 | 10kV新兴镇卢楼2号公变 | 06M00001200936146 | 4092968 | 400 | 0
2922 | 兰陵 | 新兴供电所 | 220kV尚岩站 | 330 | 20.6016 | 110kV合兴站 | 126 | 18.7594 | - | - | - | 10kV6合兴二线 | 400 | 5542.4 | 10kV新兴镇山里王南4号公变 | 06M00000034974511 | 157030992 | 200 | 160
2923 | 兰陵 | 新兴供电所 | 220kV尚岩站 | 330 | 20.6016 | 110kV合兴站 | 126 | 18.7594 | - | - | - | 10kV5合兴一线 | 600 | 0 | 10kV新兴镇西大寨1号公变 | 06M00001200434175 | 0000465940 | 200 | 0
2924 | 兰陵 | 新兴供电所 | 220kV尚岩站 | 330 | 20.6016 | 110kV合兴站 | 126 | 18.7594 | - | - | - | 10kV5合兴一线 | 600 | 0 | 10kV新兴镇小山口南1号台架变 | 06M00000036043813 | 4233896 | 200 | 0
2925 | 兰陵 | 新兴供电所 | 220kV尚岩站 | 330 | 20.6016 | 110kV合兴站 | 126 | 18.7594 | - | - | - | 10kV5合兴一线 | 600 | 0 | 10kV新兴线西凤庄3号台架变 | 06M00000032104715 | 150369304 | 200 | 0
2926 | 兰陵 | 新兴供电所 | 220kV尚岩站 | 330 | 20.6016 | 110kV合兴站 | 126 | 18.7594 | - | - | - | 10kV5合兴一线 | 600 | 0 | 10kV新兴线西大寨4号台架变 | 06M00000036261174 | 157685471 | 100 | 0
2927 | 兰陵 | 新兴供电所 | 220kV尚岩站 | 330 | 20.6016 | 110kV合兴站 | 126 | 18.7594 | - | - | - | 10kV5合兴一线 | 600 | 0 | 10kV新兴镇后大尧1号公变 | 06M00001200433951 | 0000465474 | 160 | 0
2928 | 兰陵 | 新兴供电所 | 220kV尚岩站 | 330 | 20.6016 | 110kV合兴站 | 126 | 18.7594 | - | - | - | 10kV5合兴一线 | 600 | 0 | 10kV新兴镇太子塘1号公变 | 06M00001200941431 | 0000467450 | 400 | 0
2929 | 兰陵 | 新兴供电所 | 220kV尚岩站 | 330 | 20.6016 | 110kV合兴站 | 126 | 18.7594 | - | - | - | 10kV5合兴一线 | 600 | 0 | 10kV新兴镇公变1街道1号公变 | 06M00001200432075 | 0000462361 | 400 | 0
2930 | 兰陵 | 新兴供电所 | 220kV尚岩站 | 330 | 20.6016 | 110kV合兴站 | 126 | 18.7594 | - | - | - | 10kV5合兴一线 | 600 | 0 | 10kV新兴线下湖5号台架变 | 06M00000039458813 | 160920089 | 200 | 0
2931 | 兰陵 | 新兴供电所 | 220kV尚岩站 | 330 | 20.6016 | 110kV合兴站 | 126 | 18.7594 | - | - | - | 10kV5合兴一线 | 600 | 0 | 10kV新兴线马庄6号台架变 | 06M00000052796516 | 162818501 | 200 | 0
2932 | 兰陵 | 新兴供电所 | 220kV尚岩站 | 330 | 20.6016 | 110kV合兴站 | 126 | 18.7594 | - | - | - | 10kV5合兴一线 | 600 | 0 | 10kV新兴镇马庄东3号公变 | 06M00000033306870 | 0000902453 | 400 | 0
2933 | 兰陵 | 新兴供电所 | 220kV尚岩站 | 330 | 20.6016 | 110kV合兴站 | 126 | 18.7594 | - | - | - | 10kV5合兴一线 | 600 | 0 | 10kV新兴镇双山屯2号公变 | 06M00001200941257 | 4103250 | 400 | 0
2934 | 兰陵 | 新兴供电所 | 220kV尚岩站 | 330 | 20.6016 | 110kV合兴站 | 126 | 18.7594 | - | - | - | 10kV5合兴一线 | 600 | 0 | 10kV新兴镇东二1号公变 | 06M00001200473237 | 0000465298 | 400 | 0
2935 | 兰陵 | 新兴供电所 | 220kV尚岩站 | 330 | 20.6016 | 110kV合兴站 | 126 | 18.7594 | - | - | - | 10kV5合兴一线 | 600 | 0 | 10kV新兴镇伏西村1号公变 | 06M00001200433976 | 0000460794 | 160 | 0
2936 | 兰陵 | 新兴供电所 | 220kV尚岩站 | 330 | 20.6016 | 110kV合兴站 | 126 | 18.7594 | - | - | - | 10kV5合兴一线 | 600 | 0 | 10kV新兴镇王楼西2号公变 | 06M00000010835336 | 4198241 | 400 | 0
2937 | 兰陵 | 新兴供电所 | 220kV尚岩站 | 330 | 20.6016 | 110kV合兴站 | 126 | 18.7594 | - | - | - | 10kV5合兴一线 | 600 | 0 | 10kV新兴线北辛庄3号公变 | 06M00001200432366 | 159509584 | 630 | 0
2938 | 兰陵 | 新兴供电所 | 220kV尚岩站 | 330 | 20.6016 | 110kV合兴站 | 126 | 18.7594 | - | - | - | 10kV5合兴一线 | 600 | 0 | 10kV新兴镇东官庄1号公变 | 06M00000010702049 | 0000462360 | 400 | 0
2939 | 兰陵 | 新兴供电所 | 220kV尚岩站 | 330 | 20.6016 | 110kV合兴站 | 126 | 18.7594 | - | - | - | 10kV5合兴一线 | 600 | 0 | 10kV新兴镇马楼3号公变 | 06M00000010046330 | 4181226 | 400 | 0
2940 | 兰陵 | 新兴供电所 | 220kV尚岩站 | 330 | 20.6016 | 110kV合兴站 | 126 | 18.7594 | - | - | - | 10kV5合兴一线 | 600 | 0 | 10kV新兴镇阁老埠1号公变 | 06M00000010730880 | 4195981 | 400 | 0
2941 | 兰陵 | 新兴供电所 | 220kV尚岩站 | 330 | 20.6016 | 110kV合兴站 | 126 | 18.7594 | - | - | - | 10kV5合兴一线 | 600 | 0 | 10kV新兴镇太子塘北3号公变 | 06M00000036043819 | 0000747025 | 400 | 0
2942 | 兰陵 | 新兴供电所 | 220kV尚岩站 | 330 | 20.6016 | 110kV合兴站 | 126 | 18.7594 | - | - | - | 10kV5合兴一线 | 600 | 0 | 10kV新兴镇太子塘6号公变 | 06M00000020160094 | 7847911 | 400 | 0
2943 | 兰陵 | 新兴供电所 | 220kV尚岩站 | 330 | 20.6016 | 110kV合兴站 | 126 | 18.7594 | - | - | - | 10kV5合兴一线 | 600 | 0 | 10kV新兴镇西大寨1西南2号公变 | 06M00001200885020 | 0001039923 | 400 | 0
2944 | 兰陵 | 新兴供电所 | 220kV尚岩站 | 330 | 20.6016 | 110kV合兴站 | 126 | 18.7594 | - | - | - | 10kV5合兴一线 | 600 | 0 | 10kV新兴镇下庄中2号公变 | 06M00001200918326 | 4063976 | 400 | 0
2945 | 兰陵 | 新兴供电所 | 220kV尚岩站 | 330 | 20.6016 | 110kV合兴站 | 126 | 18.7594 | - | - | - | 10kV5合兴一线 | 600 | 0 | 10kV新兴镇下湖6号公变 | 06M00000039458648 | 0000462359 | 200 | 0
2946 | 兰陵 | 新兴供电所 | 220kV尚岩站 | 330 | 20.6016 | 110kV合兴站 | 126 | 18.7594 | - | - | - | 10kV5合兴一线 | 600 | 0 | 10kV新兴镇东凤庄1号公变 | 06M00001200432301 | 0000542431 | 200 | 0
2947 | 兰陵 | 新兴供电所 | 220kV尚岩站 | 330 | 20.6016 | 110kV合兴站 | 126 | 18.7594 | - | - | - | 10kV5合兴一线 | 600 | 0 | 10kV新兴线西大寨3号台架变 | 06M00000033943732 | 157016967 | 200 | 0
2948 | 兰陵 | 新兴供电所 | 220kV尚岩站 | 330 | 20.6016 | 110kV合兴站 | 126 | 18.7594 | - | - | - | 10kV5合兴一线 | 600 | 0 | 10kV新兴镇卢楼1号公变 | 06M00000014750230 | 0000462357 | 630 | 0
2949 | 兰陵 | 新兴供电所 | 220kV尚岩站 | 330 | 20.6016 | 110kV合兴站 | 126 | 18.7594 | - | - | - | 10kV5合兴一线 | 600 | 0 | 10kV新兴线太子堂北7号台架变 | 06M00000032104725 | 150373267 | 200 | 0
2950 | 兰陵 | 新兴供电所 | 220kV尚岩站 | 330 | 20.6016 | 110kV合兴站 | 126 | 18.7594 | - | - | - | 10kV5合兴一线 | 600 | 0 | 10kV新兴镇马楼南2号公变 | 06M00000000237255 | 4145634 | 400 | 0
2951 | 兰陵 | 新兴供电所 | 220kV尚岩站 | 330 | 20.6016 | 110kV合兴站 | 126 | 18.7594 | - | - | - | 10kV5合兴一线 | 600 | 0 | 10kV新兴镇岳楼4号公变 | 06M00000039458803 | 0000992580 | 200 | 0
2952 | 兰陵 | 新兴供电所 | 220kV尚岩站 | 330 | 20.6016 | 110kV合兴站 | 126 | 18.7594 | - | - | - | 10kV5合兴一线 | 600 | 0 | 10kV新兴镇双山屯1号公变 | 06M00001200432083 | 0000460859 | 200 | 0
2953 | 兰陵 | 新兴供电所 | 220kV尚岩站 | 330 | 20.6016 | 110kV合兴站 | 126 | 18.7594 | - | - | - | 10kV5合兴一线 | 600 | 0 | 10kV新兴镇下湖东3号公变 | 06M00000010701959 | 4195775 | 400 | 0
2954 | 兰陵 | 新兴供电所 | 220kV尚岩站 | 330 | 20.6016 | 110kV合兴站 | 126 | 18.7594 | - | - | - | 10kV5合兴一线 | 600 | 0 | 10kV新兴镇太子塘西南台区5号公变 | 06M00001200882816 | 0001039925 | 200 | 0
2955 | 兰陵 | 新兴供电所 | 220kV尚岩站 | 330 | 20.6016 | 110kV合兴站 | 126 | 18.7594 | - | - | - | 10kV5合兴一线 | 600 | 0 | 10kV新兴镇云铺1号公变 | 06M00001200837621 | 0000466543 | 200 | 0
2956 | 兰陵 | 新兴供电所 | 220kV尚岩站 | 330 | 20.6016 | 110kV合兴站 | 126 | 18.7594 | - | - | - | 10kV5合兴一线 | 600 | 0 | 10kV新兴镇西凤庄1号公变 | 06M00001200432360 | 0000540906 | 200 | 0
2957 | 兰陵 | 新兴供电所 | 220kV尚岩站 | 330 | 20.6016 | 110kV合兴站 | 126 | 18.7594 | - | - | - | 10kV5合兴一线 | 600 | 0 | 10kV新兴线岳桥4号台架变 | 06M00000037460753 | 0000459364 | 200 | 0
2958 | 兰陵 | 新兴供电所 | 220kV尚岩站 | 330 | 20.6016 | 110kV徐庄站 | 50 | 0 | - | - | - | 10kV5古林线 | 600 | 0 | 10kV新兴镇小寨子1号公变 | 06M00001200478555 | 0000465939 | 160 | 0
2959 | 兰陵 | 新兴供电所 | 220kV尚岩站 | 330 | 20.6016 | 110kV徐庄站 | 50 | 0 | - | - | - | 10kV5古林线 | 600 | 0 | 10kV新兴镇张屋1号公变 | 06M00000032103582 | 0000462705 | 200 | 0
2960 | 兰陵 | 新兴供电所 | 220kV尚岩站 | 330 | 20.6016 | 110kV徐庄站 | 50 | 0 | - | - | - | 10kV5古林线 | 600 | 0 | 10kV新兴镇峰岭1号公变 | 06M00001200478508 | 0000462355 | 250 | 0
2961 | 兰陵 | 新兴供电所 | 220kV尚岩站 | 330 | 20.6016 | 110kV徐庄站 | 50 | 0 | - | - | - | 10kV5古林线 | 600 | 0 | 10kV新兴镇蒋庄东3号公变 | 06M00000012507711 | 4233897 | 400 | 0
2962 | 兰陵 | 新兴供电所 | 220kV尚岩站 | 330 | 20.6016 | 110kV徐庄站 | 50 | 0 | - | - | - | 10kV5古林线 | 600 | 0 | 10kV新兴镇峰岭西2号公变 | 06M00000010702419 | 4195774 | 400 | 0
2963 | 兰陵 | 新兴供电所 | 220kV尚岩站 | 330 | 20.6016 | 110kV徐庄站 | 50 | 0 | - | - | - | 10kV5古林线 | 600 | 0 | 10kV新兴镇张屋村西2号公变 | 06M00001200948272 | 4115264 | 200 | 0
2964 | 兰陵 | 新兴供电所 | 220kV尚岩站 | 330 | 20.6016 | 110kV徐庄站 | 50 | 0 | - | - | - | 10kV5古林线 | 600 | 0 | 10kV新兴镇古林村东2号公变 | 06M00001200892625 | 0001048320 | 400 | 0
2965 | 兰陵 | 新兴供电所 | 220kV尚岩站 | 330 | 20.6016 | 110kV徐庄站 | 50 | 0 | - | - | - | 10kV5古林线 | 600 | 0 | 10kV新兴镇黄山屯3号公变 | 06M00001200941160 | 4102202 | 100 | 0
2966 | 兰陵 | 新兴供电所 | 220kV尚岩站 | 330 | 20.6016 | 110kV徐庄站 | 50 | 0 | - | - | - | 10kV5古林线 | 600 | 0 | 10kV古林线艾庄3号台架变 | 06M00000031166835 | 147684320 | 400 | 0
2967 | 兰陵 | 新兴供电所 | 220kV尚岩站 | 330 | 20.6016 | 110kV徐庄站 | 50 | 0 | - | - | - | 10kV5古林线 | 600 | 0 | 10kV新兴镇黄山屯2号公变 | 06M00000016030477 | 0000465470 | 100 | 0
2968 | 兰陵 | 新兴供电所 | 220kV尚岩站 | 330 | 20.6016 | 110kV徐庄站 | 50 | 0 | - | - | - | 10kV5古林线 | 600 | 0 | 10kV新兴镇小寨子西2号公 | 06M00001200954913 | 4124999 | 400 | 0
2969 | 兰陵 | 新兴供电所 | 220kV尚岩站 | 330 | 20.6016 | 110kV徐庄站 | 50 | 0 | - | - | - | 10kV5古林线 | 600 | 0 | 10kV新兴镇艾庄1号公变 | 06M00001200424441 | 0000466746 | 200 | 0
2970 | 兰陵 | 新兴供电所 | 220kV尚岩站 | 330 | 20.6016 | 110kV徐庄站 | 50 | 0 | - | - | - | 10kV5古林线 | 600 | 0 | 10kV新兴镇艾庄东2号公变 | 06M00000029250854 | 0000806981 | 200 | 0
2971 | 兰陵 | 新兴供电所 | 220kV尚岩站 | 330 | 20.6016 | 110kV徐庄站 | 50 | 0 | - | - | - | 10kV5古林线 | 600 | 0 | 10kV古林线小寨子3号台架变 | 06M00000031166837 | 147684330 | 200 | 0
2972 | 兰陵 | 新兴供电所 | 220kV尚岩站 | 330 | 20.6016 | 110kV徐庄站 | 50 | 0 | - | - | - | 10kV5古林线 | 600 | 0 | 10kV新兴镇古林1号公变 | 06M00001200478397 | 0000540595 | 400 | 0
2973 | 兰陵 | 新兴供电所 | 220kV尚岩站 | 330 | 20.6016 | 110kV徐庄站 | 50 | 0 | - | - | - | 10kV5古林线 | 600 | 0 | 10kV新兴镇蒋庄北2号公变 | 06M00000012507697 | 4233903 | 200 | 0
2974 | 兰陵 | 新兴供电所 | 220kV尚岩站 | 330 | 20.6016 | 110kV徐庄站 | 50 | 0 | - | - | - | 10kV5古林线 | 600 | 0 | 10kV新兴镇黄山屯1号公变 | 06M00001200478704 | 0000465470 | 400 | 0
2975 | 兰陵 | 长城供电所 | 220kV金河站 | 480 | 0 | 110kV芦柞站 | 100 | 0 | 35kV层山站 | 40 | 0 | 10kV16层工线 | 242 | 0 | 10kV庄坞层山山后村北7号公变 | 06M00000025293575 | 20612211 | 200 | 0
2976 | 兰陵 | 长城供电所 | 220kV金河站 | 480 | 0 | 110kV芦柞站 | 100 | 0 | 35kV层山站 | 40 | 0 | 10kV17层城线 | 518 | 0 | 10kV庄坞镇层山山后村井井通1号台架变 | 06M00000024071899 | 10907309 | 200 | 0
2977 | 兰陵 | 长城供电所 | 220kV金河站 | 480 | 0 | 110kV芦柞站 | 100 | 0 | 35kV层山站 | 40 | 0 | 10kV17层城线 | 518 | 0 | 10kV庄坞镇层山董墩井井通1号公变 | 06M00000025100894 | 0000465125 | 100 | 0
2978 | 兰陵 | 长城供电所 | 220kV金河站 | 480 | 0 | 110kV芦柞站 | 100 | 0 | 35kV层山站 | 40 | 0 | 10kV17层城线 | 518 | 0 | 10kV庄坞镇层山房杨庄1号排灌公变 | 06M00000025101403 | 20108586 | 100 | 0
2979 | 兰陵 | 长城供电所 | 220kV金河站 | 480 | 0 | 110kV芦柞站 | 100 | 0 | 35kV层山站 | 40 | 0 | 10kV6二庙线 | 518 | 0 | 10kV长城镇二庙徐桥东台2号公变 | 06M00000022321698 | 0000467376 | 400 | 0
2980 | 兰陵 | 长城供电所 | 220kV金河站 | 480 | 0 | 110kV芦柞站 | 100 | 0 | 35kV层山站 | 40 | 0 | 10kV17层城线 | 518 | 0 | 10kV庄坞镇层山卞杨庄井井通1号台架变 | 06M00000024071561 | 10907290 | 100 | 0
2981 | 兰陵 | 长城供电所 | 220kV金河站 | 480 | 0 | 110kV芦柞站 | 100 | 0 | 35kV层山站 | 40 | 0 | 10kV18层东线 | 600 | 0 | 10kV庄坞镇层山山东东南7号公变 | 06M00000057582831 | 4317912 | 400 | 0
2982 | 兰陵 | 长城供电所 | 220kV金河站 | 480 | 0 | 110kV芦柞站 | 100 | 0 | 35kV层山站 | 40 | 0 | 10kV17层城线 | 518 | 0 | 10kV层城线大城子3号台架变 | 06M00000047478216 | 0001039813 | 200 | 0
2983 | 兰陵 | 长城供电所 | 220kV金河站 | 480 | 0 | 110kV芦柞站 | 100 | 0 | 35kV层山站 | 40 | 0 | 10kV18层东线 | 600 | 0 | 10kV庄坞镇层山山东村南3号公变 | 06M00001200401625 | 0000350916 | 400 | 0
2984 | 兰陵 | 长城供电所 | 220kV金河站 | 480 | 0 | 110kV芦柞站 | 100 | 0 | 35kV层山站 | 40 | 0 | 10kV16层工线 | 242 | 0 | 10kV庄坞镇层山山后村西4号公变 | 06M00001200415150 | 0000467142 | 200 | 0
2985 | 兰陵 | 长城供电所 | 220kV金河站 | 480 | 0 | 110kV芦柞站 | 100 | 0 | 35kV层山站 | 40 | 0 | 10kV16层工线 | 242 | 0 | 10kV庄坞层山街西头村北4号公变 | 06M00001200747643 | 0000997485 | 200 | 0
2986 | 兰陵 | 长城供电所 | 220kV金河站 | 480 | 0 | 110kV芦柞站 | 100 | 0 | 35kV层山站 | 40 | 0 | 10kV6二庙线 | 518 | 0 | 10kV长城镇二庙6号公变 | 06M00000036311155 | 157669134 | 200 | 0
2987 | 兰陵 | 长城供电所 | 220kV金河站 | 480 | 0 | 110kV芦柞站 | 100 | 0 | 35kV层山站 | 40 | 0 | 10kV7二工线 | 518 | 0 | 10kV长城二庙徐圩子村东2号公变 | 06M00001200712744 | 0000957231 | 200 | 0
2988 | 兰陵 | 长城供电所 | 220kV金河站 | 480 | 0 | 110kV芦柞站 | 100 | 0 | 35kV层山站 | 40 | 0 | 10kV8层农线 | 600 | 0 | 10kV庄坞镇层山耿墩村西4号公变 | 06M00001200948474 | 0000825130 | 400 | 0
2989 | 兰陵 | 长城供电所 | 220kV金河站 | 480 | 0 | 110kV芦柞站 | 100 | 0 | 35kV层山站 | 40 | 0 | 10kV7二工线 | 518 | 0 | 10kV长城镇二庙沙墩村南1号公变 | 06M00001200405902 | 0000459291 | 400 | 0
2990 | 兰陵 | 长城供电所 | 220kV金河站 | 480 | 0 | 110kV芦柞站 | 100 | 0 | 35kV层山站 | 40 | 0 | 10kV7二工线 | 518 | 0 | 10kV长城镇二庙池口南2号公变 | 06M00001200709869 | 0000935828 | 80 | 0
2991 | 兰陵 | 长城供电所 | 220kV金河站 | 480 | 0 | 110kV芦柞站 | 100 | 0 | 35kV层山站 | 40 | 0 | 10kV8层农线 | 600 | 0 | 10kV庄坞镇层山东沙埠村南2号公变 | 06M00000031895898 | 0000461966 | 400 | 0
2992 | 兰陵 | 长城供电所 | 220kV金河站 | 480 | 0 | 110kV芦柞站 | 100 | 0 | 35kV层山站 | 40 | 0 | 10kV16层工线 | 242 | 0 | 10kV庄坞镇层山街西头村西2号公变 | 06M00001200401021 | 0000465105 | 200 | 0
2993 | 兰陵 | 长城供电所 | 220kV金河站 | 480 | 0 | 110kV芦柞站 | 100 | 0 | 35kV层山站 | 40 | 0 | 10kV8层农线 | 600 | 0 | 10kV庄坞镇层山耿墩村东3号公变 | 06M00000030611214 | 0000743831 | 400 | 0
2994 | 兰陵 | 长城供电所 | 220kV金河站 | 480 | 0 | 110kV芦柞站 | 100 | 0 | 35kV层山站 | 40 | 0 | 10kV16层工线 | 242 | 0 | 10kV庄坞镇层山1号公变 | 06M00001200398458 | 0000460574 | 400 | 0
2995 | 兰陵 | 长城供电所 | 220kV金河站 | 480 | 0 | 110kV芦柞站 | 100 | 0 | 35kV层山站 | 40 | 0 | 10kV6二庙线 | 518 | 0 | 10kV长城镇二庙徐桥4号公变 | 06M00001200940399 | 4101488 | 400 | 0
2996 | 兰陵 | 长城供电所 | 220kV金河站 | 480 | 0 | 110kV芦柞站 | 100 | 0 | 35kV层山站 | 40 | 0 | 10kV8层农线 | 600 | 0 | 10kV层农Ⅰ线耿墩8号台架变 | 06M00000039585017 | 162040884 | 200 | 0
2997 | 兰陵 | 长城供电所 | 220kV金河站 | 480 | 0 | 110kV芦柞站 | 100 | 0 | 35kV层山站 | 40 | 0 | 10kV8层农线 | 600 | 0 | 10kV庄坞镇层山北哨村南1号公变 | 06M00000057326418 | 0000465227 | 400 | 0
2998 | 兰陵 | 长城供电所 | 220kV金河站 | 480 | 0 | 110kV芦柞站 | 100 | 0 | 35kV层山站 | 40 | 0 | 10kV8层农线 | 600 | 0 | 10kV庄坞镇层山北哨村北3号公变 | 06M00000015121404 | 4269399 | 200 | 0
2999 | 兰陵 | 长城供电所 | 220kV金河站 | 480 | 0 | 110kV芦柞站 | 100 | 0 | 35kV层山站 | 40 | 0 | 10kV7二工线 | 518 | 0 | 10kV长城镇二庙亓庄东台1号公变 | 06M00001200411805 | 0000708345 | 400 | 0
3000 | 兰陵 | 长城供电所 | 220kV金河站 | 480 | 0 | 110kV芦柞站 | 100 | 0 | 35kV层山站 | 40 | 0 | 10kV16层工线 | 242 | 0 | 10kV庄坞镇层山山后村南2号公变 | 06M00001200416761 | 0000706876 | 400 | 0
3001 | 兰陵 | 长城供电所 | 220kV金河站 | 480 | 0 | 110kV芦柞站 | 100 | 0 | 35kV层山站 | 40 | 0 | 10kV7二工线 | 518 | 0 | 10kV长城镇二庙张村南1号公变 | 06M00001200712924 | 000000519A | 400 | 0
3002 | 兰陵 | 长城供电所 | 220kV金河站 | 480 | 0 | 110kV芦柞站 | 100 | 0 | 35kV层山站 | 40 | 0 | 10kV17层城线 | 518 | 0 | 10kV庄坞镇层山吕元村东1号公变 | 06M00000037442298 | 1200920909 | 200 | 0
3003 | 兰陵 | 长城供电所 | 220kV金河站 | 480 | 0 | 110kV芦柞站 | 100 | 0 | 35kV层山站 | 40 | 0 | 10kV7二工线 | 518 | 0 | 10kV长城镇二庙店子村西1号公变 | 06M00001200941262 | 0000460427 | 200 | 0
3004 | 兰陵 | 长城供电所 | 220kV金河站 | 480 | 0 | 110kV芦柞站 | 100 | 0 | 35kV层山站 | 40 | 0 | 10kV8层农线 | 600 | 0 | 10kV庄坞镇层山吴庄3号公变 | 06M00000031295693 | 0001043854 | 400 | 0
3005 | 兰陵 | 长城供电所 | 220kV金河站 | 480 | 0 | 110kV芦柞站 | 100 | 0 | 35kV层山站 | 40 | 0 | 10kV7二工线 | 518 | 0 | 10kV长城镇二庙马场村北1号公变 | 06M00001200858471 | 0000465359 | 400 | 0
3006 | 兰陵 | 长城供电所 | 220kV金河站 | 480 | 0 | 110kV芦柞站 | 100 | 0 | 35kV层山站 | 40 | 0 | 10kV8层农线 | 600 | 0 | 10kV庄坞镇层山东沙埠村南3号公变 | 06M00000031895900 | 0000754261 | 400 | 0
3007 | 兰陵 | 长城供电所 | 220kV金河站 | 480 | 0 | 110kV芦柞站 | 100 | 0 | 35kV层山站 | 40 | 0 | 10kV17层城线 | 518 | 0 | 10kV层农Ⅱ线吕园3号台架变 | 06M00001200404184 | 155293716 | 160 | 0
3008 | 兰陵 | 长城供电所 | 220kV金河站 | 480 | 0 | 110kV芦柞站 | 100 | 0 | 35kV层山站 | 40 | 0 | 10kV8层农线 | 600 | 0 | 10kV庄坞镇层山北哨村南4号公变 | 06M00000025275398 | 20108607 | 400 | 0
3009 | 兰陵 | 长城供电所 | 220kV金河站 | 480 | 0 | 110kV芦柞站 | 100 | 0 | 35kV层山站 | 40 | 0 | 10kV7二工线 | 518 | 0 | 10kV长城二庙吴湖埠村西1号公变 | 06M00001200858401 | 0000459292 | 100 | 0
3010 | 兰陵 | 长城供电所 | 220kV金河站 | 480 | 0 | 110kV芦柞站 | 100 | 0 | 35kV层山站 | 40 | 0 | 10kV8层农线 | 600 | 0 | 10kV庄坞镇层山西沙埠村西2号公变 | 06M00001200415199 | 0000465120 | 400 | 0
3011 | 兰陵 | 长城供电所 | 220kV金河站 | 480 | 0 | 110kV芦柞站 | 100 | 0 | 35kV层山站 | 40 | 0 | 10kV7二工线 | 518 | 0 | 10kV长城镇二庙姚场村南1号公变 | 06M00001200860150 | 0000460619 | 200 | 0
3012 | 兰陵 | 长城供电所 | 220kV金河站 | 480 | 0 | 110kV芦柞站 | 100 | 0 | 35kV层山站 | 40 | 0 | 10kV7二工线 | 518 | 0 | 10kV长城二庙李湖埠村西2号公变 | 06M00001200558659 | 0000466458 | 400 | 0
3013 | 兰陵 | 长城供电所 | 220kV金河站 | 480 | 0 | 110kV芦柞站 | 100 | 0 | 35kV层山站 | 40 | 0 | 10kV6二庙线 | 518 | 0 | 10kV长城镇二庙红圈村北2号公变 | 06M00001200862867 | 0001017826 | 400 | 0
3014 | 兰陵 | 长城供电所 | 220kV金河站 | 480 | 0 | 110kV芦柞站 | 100 | 0 | 35kV层山站 | 40 | 0 | 10kV7二工线 | 518 | 0 | 10kV长城镇二庙李湖埠东3号公变 | 06M00000000297239 | 4148119 | 200 | 0
3015 | 兰陵 | 长城供电所 | 220kV金河站 | 480 | 0 | 110kV芦柞站 | 100 | 0 | 35kV层山站 | 40 | 0 | 10kV17层城线 | 518 | 0 | 10kV庄坞镇层山李扬庄村东1号公变 | 06M00001200370522 | 0000467115 | 400 | 0
3016 | 兰陵 | 长城供电所 | 220kV金河站 | 480 | 0 | 110kV芦柞站 | 100 | 0 | 35kV层山站 | 40 | 0 | 10kV18层东线 | 600 | 0 | 10kV庄坞镇层山山东村北4号公变 | 06M80000436845040 | 0000467125 | 400 | 0
3017 | 兰陵 | 长城供电所 | 220kV金河站 | 480 | 0 | 110kV芦柞站 | 100 | 0 | 35kV层山站 | 40 | 0 | 10kV6二庙线 | 518 | 0 | 10kV长城镇二庙马村西台2号公变 | 06M00001200411728 | 0000466822 | 400 | 0
3018 | 兰陵 | 长城供电所 | 220kV金河站 | 480 | 0 | 110kV芦柞站 | 100 | 0 | 35kV层山站 | 40 | 0 | 10kV8层农线 | 600 | 0 | 10kV层农Ⅰ线耿墩6号台架变 | 06M00000032272097 | 153825638 | 400 | 0
3019 | 兰陵 | 长城供电所 | 220kV金河站 | 480 | 0 | 110kV芦柞站 | 100 | 0 | 35kV层山站 | 40 | 0 | 10kV16层工线 | 242 | 0 | 10kV庄坞镇层山山后村南6号公变 | 06M00000019586927 | 4381915 | 160 | 0
3020 | 兰陵 | 长城供电所 | 220kV金河站 | 480 | 0 | 110kV芦柞站 | 100 | 0 | 35kV层山站 | 40 | 0 | 10kV6二庙线 | 518 | 0 | 10kV长城二庙瓦子埠南台1号公变 | 06M00000036040852 | 0000460622 | 400 | 0
3021 | 兰陵 | 长城供电所 | 220kV金河站 | 480 | 0 | 110kV芦柞站 | 100 | 0 | 35kV层山站 | 40 | 0 | 10kV6二庙线 | 518 | 0 | 10kV长城镇二庙芦塘东台1号公变 | 06M00001200411710 | 0000467375 | 200 | 0
3022 | 兰陵 | 长城供电所 | 220kV金河站 | 480 | 0 | 110kV芦柞站 | 100 | 0 | 35kV层山站 | 40 | 0 | 10kV17层城线 | 518 | 0 | 10kV庄坞镇层山房杨庄村东1号公变 | 06M00001200380104 | 0000781352 | 400 | 0
3023 | 兰陵 | 长城供电所 | 220kV金河站 | 480 | 0 | 110kV芦柞站 | 100 | 0 | 35kV层山站 | 40 | 0 | 10kV16层工线 | 242 | 0 | 10kV庄坞镇层山山东村西5号公变 | 06M00001200920840 | 1200920840 | 400 | 0
3024 | 兰陵 | 长城供电所 | 220kV金河站 | 480 | 0 | 110kV芦柞站 | 100 | 0 | 35kV层山站 | 40 | 0 | 10kV17层城线 | 518 | 0 | 10kV庄坞层山小池头村西1号公变 | 06M00001200391375 | 0000465228 | 200 | 0
3025 | 兰陵 | 长城供电所 | 220kV金河站 | 480 | 0 | 110kV芦柞站 | 100 | 0 | 35kV层山站 | 40 | 0 | 10kV17层城线 | 518 | 0 | 10kV庄坞镇层山颜圩子村西1号公变 | 06M00000032417323 | 0000465229 | 200 | 0
3026 | 兰陵 | 长城供电所 | 220kV金河站 | 480 | 0 | 110kV芦柞站 | 100 | 0 | 35kV层山站 | 40 | 0 | 10kV16层工线 | 242 | 0 | 10kV庄坞层山街西头村东5号公变 | 06M00000012355015 | 4229857 | 400 | 0
3027 | 兰陵 | 长城供电所 | 220kV金河站 | 480 | 0 | 110kV芦柞站 | 100 | 0 | 35kV层山站 | 40 | 0 | 10kV17层城线 | 518 | 0 | 10kV庄坞镇层山大城子村东1号公变 | 06M00001200414973 | 0000458957 | 400 | 0
3028 | 兰陵 | 长城供电所 | 220kV金河站 | 480 | 0 | 110kV芦柞站 | 100 | 0 | 35kV层山站 | 40 | 0 | 10kV7二工线 | 518 | 0 | 10kV长城镇二庙沙墩村北2号公变 | 06M00001200737993 | 0000979526 | 200 | 0
3029 | 兰陵 | 长城供电所 | 220kV金河站 | 480 | 0 | 110kV芦柞站 | 100 | 0 | 35kV层山站 | 40 | 0 | 10kV8层农线 | 600 | 0 | 10kV庄坞镇层山东哨村南5号公变 | 06M00001200923096 | 1200923096 | 200 | 0
3030 | 兰陵 | 长城供电所 | 220kV金河站 | 480 | 0 | 110kV芦柞站 | 100 | 0 | 35kV层山站 | 40 | 0 | 10kV8层农线 | 600 | 0 | 10kV层农线东哨5号台架变 | 06M00000047525988 | 162809678 | 400 | 0
3031 | 兰陵 | 长城供电所 | 220kV金河站 | 480 | 0 | 110kV芦柞站 | 100 | 0 | 35kV层山站 | 40 | 0 | 10kV7二工线 | 518 | 0 | 10kV长城二庙前乱墩村南1号公变 | 06M00000012214439 | 0000459290 | 400 | 0
3032 | 兰陵 | 长城供电所 | 220kV金河站 | 480 | 0 | 110kV芦柞站 | 100 | 0 | 35kV层山站 | 40 | 0 | 10kV16层工线 | 242 | 0 | 10kV层工线危屯3号台架变 | 06M00001200888372 | 155098013 | 200 | 0
3033 | 兰陵 | 长城供电所 | 220kV金河站 | 480 | 0 | 110kV芦柞站 | 100 | 0 | 35kV层山站 | 40 | 0 | 10kV6二庙线 | 518 | 0 | 10kV长城镇二庙付村北1号公变 | 06M00000037801991 | 0000459293 | 400 | 0
3034 | 兰陵 | 长城供电所 | 220kV金河站 | 480 | 0 | 110kV芦柞站 | 100 | 0 | 35kV层山站 | 40 | 0 | 10kV7二工线 | 518 | 0 | 10kV长城镇二庙朱场村南1号公变 | 06M00001200406112 | 0000467126 | 315 | 0
3035 | 兰陵 | 长城供电所 | 220kV金河站 | 480 | 0 | 110kV芦柞站 | 100 | 0 | 35kV层山站 | 40 | 0 | 10kV7二工线 | 518 | 0 | 10kV长城镇二庙郭楼村南2号公变 | 06M00001200893310 | 0001050577 | 400 | 0
3036 | 兰陵 | 长城供电所 | 220kV金河站 | 480 | 0 | 110kV芦柞站 | 100 | 0 | 35kV层山站 | 40 | 0 | 10kV7二工线 | 518 | 0 | 10kV长城镇二庙杨园村西1号公变 | 06M00000014268996 | 4255688 | 200 | 0
3037 | 兰陵 | 长城供电所 | 220kV金河站 | 480 | 0 | 110kV芦柞站 | 100 | 0 | 35kV层山站 | 40 | 0 | 10kV17层城线 | 518 | 0 | 10kV层农Ⅱ线大城子4号台架变 | 06M00000040666702 | 0000458957 | 400 | 0
3038 | 兰陵 | 长城供电所 | 220kV金河站 | 480 | 0 | 110kV芦柞站 | 100 | 0 | 35kV层山站 | 40 | 0 | 10kV6二庙线 | 518 | 0 | 10kV长城镇二庙吴庄3号公变 | 06M00001200422086 | 172728287 | 100 | 0
3039 | 兰陵 | 长城供电所 | 220kV金河站 | 480 | 0 | 110kV芦柞站 | 100 | 0 | 35kV层山站 | 40 | 0 | 10kV8层农线 | 600 | 0 | 10kV庄坞镇层山耿墩村北1号公变 | 06M00001200403938 | 0000458954 | 400 | 0
3040 | 兰陵 | 长城供电所 | 220kV金河站 | 480 | 0 | 110kV芦柞站 | 100 | 0 | 35kV层山站 | 40 | 0 | 10kV8层农线 | 600 | 0 | 10kV庄坞镇层山西沙埠村东1号公变 | 06M00001200415198 | 0000465106 | 400 | 0
3041 | 兰陵 | 长城供电所 | 220kV金河站 | 480 | 0 | 110kV芦柞站 | 100 | 0 | 35kV层山站 | 40 | 0 | 10kV17层城线 | 518 | 0 | 10kV庄坞镇层山房杨庄村西2号公变 | 06M00001200716419 | 171452027 | 400 | 0
3042 | 兰陵 | 长城供电所 | 220kV金河站 | 480 | 0 | 110kV芦柞站 | 100 | 0 | 35kV层山站 | 40 | 0 | 10kV7二工线 | 518 | 0 | 10kV长城镇二庙武河村东1号公变 | 06M00001200558653 | 0000466459 | 200 | 0
3043 | 兰陵 | 长城供电所 | 220kV金河站 | 480 | 0 | 110kV芦柞站 | 100 | 0 | 35kV层山站 | 40 | 0 | 10kV8层农线 | 600 | 0 | 10kV庄坞镇层山东哨村南3号公变 | 06M00001200923098 | 1200923098 | 400 | 0
3044 | 兰陵 | 长城供电所 | 220kV金河站 | 480 | 0 | 110kV芦柞站 | 100 | 0 | 35kV层山站 | 40 | 0 | 10kV8层农线 | 600 | 0 | 10kV庄坞镇层山东沙埠村北1号公变 | 06M00001200922025 | 0000460390 | 400 | 0
3045 | 兰陵 | 长城供电所 | 220kV金河站 | 480 | 0 | 110kV芦柞站 | 100 | 0 | 35kV层山站 | 40 | 0 | 10kV8层农线 | 600 | 0 | 10kV庄坞镇层山东沙埠村西4号公变 | 06M00001200919645 | 1200919645 | 200 | 0
3046 | 兰陵 | 长城供电所 | 220kV金河站 | 480 | 0 | 110kV芦柞站 | 100 | 0 | 35kV层山站 | 40 | 0 | 10kV16层工线 | 242 | 0 | 10kV庄坞层山街西头村西6号公变 | 06M00001200915132 | 85411507 | 200 | 0
3047 | 兰陵 | 长城供电所 | 220kV金河站 | 480 | 0 | 110kV芦柞站 | 100 | 0 | 35kV层山站 | 40 | 0 | 10kV7二工线 | 518 | 0 | 10kV长城镇二庙纪庄村南1号公变 | 06M00000010364212 | 0000465362 | 250 | 0
3048 | 兰陵 | 长城供电所 | 220kV金河站 | 480 | 0 | 110kV芦柞站 | 100 | 0 | 35kV层山站 | 40 | 0 | 10kV6二庙线 | 518 | 0 | 10kV二庙线马村4号台架变 | 06M00000030179241 | 104875624 | 200 | 0
3049 | 兰陵 | 长城供电所 | 220kV金河站 | 480 | 0 | 110kV芦柞站 | 100 | 0 | 35kV层山站 | 40 | 0 | 10kV6二庙线 | 518 | 0 | 10kV长城镇二庙大墩村1号公变 | 06M00001200411634 | 0000462703 | 200 | 0
3050 | 兰陵 | 长城供电所 | 220kV金河站 | 480 | 0 | 110kV芦柞站 | 100 | 0 | 35kV层山站 | 40 | 0 | 10kV17层城线 | 518 | 0 | 10kV庄坞镇层山卞杨庄村西1号公变 | 06M00001200391373 | 0000625485 | 160 | 0
3051 | 兰陵 | 长城供电所 | 220kV金河站 | 480 | 0 | 110kV芦柞站 | 100 | 0 | 35kV层山站 | 40 | 0 | 10kV18层东线 | 600 | 0 | 10kV庄坞层山吕园村1号排灌公变 | 06M00000060748655 | 20806988 | 400 | 0
3052 | 兰陵 | 长城供电所 | 220kV金河站 | 480 | 0 | 110kV芦柞站 | 100 | 0 | 35kV层山站 | 40 | 0 | 10kV8层农线 | 600 | 0 | 10kV庄坞镇层山吴庄1号公变 | 06M00001200415197 | 0000458955 | 160 | 0
3053 | 兰陵 | 长城供电所 | 220kV金河站 | 480 | 0 | 110kV芦柞站 | 100 | 0 | 35kV层山站 | 40 | 0 | 10kV6二庙线 | 518 | 0 | 10kV长城镇二庙徐桥西台3号公变 | 06M00001200946971 | 0000466461 | 400 | 0
3054 | 兰陵 | 长城供电所 | 220kV金河站 | 480 | 0 | 110kV芦柞站 | 100 | 0 | 35kV层山站 | 40 | 0 | 10kV18层东线 | 600 | 0 | 10kV庄坞镇层山山东村西1号公变 | 06M00000033306375 | 0000465104 | 400 | 0
3055 | 兰陵 | 长城供电所 | 220kV金河站 | 480 | 0 | 110kV芦柞站 | 100 | 0 | 35kV层山站 | 40 | 0 | 10kV7二工线 | 518 | 0 | 10kV1二工线后乱墩3号台架变 | 06M00000026243923 | 8147919 | 400 | 0
3056 | 兰陵 | 长城供电所 | 220kV金河站 | 480 | 0 | 110kV芦柞站 | 100 | 0 | 35kV层山站 | 40 | 0 | 10kV7二工线 | 518 | 0 | 10kV长城镇二庙张村北2号公变 | 06M00001200712925 | 0000935827 | 200 | 0
3057 | 兰陵 | 长城供电所 | 220kV金河站 | 480 | 0 | 110kV芦柞站 | 100 | 0 | 35kV层山站 | 40 | 0 | 10kV6二庙线 | 518 | 0 | 10kV长城镇二庙后湖村东2号公变 | 06M00001200884994 | 0001039772 | 200 | 0
3058 | 兰陵 | 长城供电所 | 220kV金河站 | 480 | 0 | 110kV芦柞站 | 100 | 0 | 35kV层山站 | 40 | 0 | 10kV8层农线 | 600 | 0 | 10kV庄坞镇层山东哨村南4号公变 | 06M00001200919667 | 1200919667 | 200 | 0
3059 | 兰陵 | 长城供电所 | 220kV金河站 | 480 | 0 | 110kV芦柞站 | 100 | 0 | 35kV层山站 | 40 | 0 | 10kV6二庙线 | 518 | 0 | 10kV长城镇二庙瓦子埠村2号公变 | 06M00001200411773 | 0000460707 | 200 | 0
3060 | 兰陵 | 长城供电所 | 220kV金河站 | 480 | 0 | 110kV芦柞站 | 100 | 0 | 35kV层山站 | 40 | 0 | 10kV6二庙线 | 518 | 0 | 10kV长城镇二庙大墩西台3号公变 | 06M00000010059218 | 0000831826 | 400 | 0
3061 | 兰陵 | 长城供电所 | 220kV金河站 | 480 | 0 | 110kV芦柞站 | 100 | 0 | 35kV层山站 | 40 | 0 | 10kV7二工线 | 518 | 0 | 10kV长城镇二庙孙村东3号公变 | 06M00000000289204 | 4147886 | 100 | 0
3062 | 兰陵 | 长城供电所 | 220kV金河站 | 480 | 0 | 110kV芦柞站 | 100 | 0 | 35kV层山站 | 40 | 0 | 10kV8层农线 | 600 | 0 | 10kV庄坞镇层山北哨村南5号公变 | 06M00000025274746 | 20108590 | 200 | 0
3063 | 兰陵 | 长城供电所 | 220kV金河站 | 480 | 0 | 110kV芦柞站 | 100 | 0 | 35kV层山站 | 40 | 0 | 10kV7二工线 | 518 | 0 | 10kV长城镇二庙朱场2号公变 | 06M00000014125011 | 4255667 | 400 | 0
3064 | 兰陵 | 长城供电所 | 220kV金河站 | 480 | 0 | 110kV芦柞站 | 100 | 0 | 35kV层山站 | 40 | 0 | 10kV8层农线 | 600 | 0 | 10kV庄坞镇层山耿墩村南2号公变 | 06M00001200798337 | 0000465911 | 400 | 0
3065 | 兰陵 | 长城供电所 | 220kV金河站 | 480 | 0 | 110kV芦柞站 | 100 | 0 | 35kV层山站 | 40 | 0 | 10kV8层农线 | 600 | 0 | 10kV庄坞镇层山吴庄村西2号公变 | 06M00001200813468 | 0000993619 | 400 | 0
3066 | 兰陵 | 长城供电所 | 220kV金河站 | 480 | 0 | 110kV芦柞站 | 100 | 0 | 35kV层山站 | 40 | 0 | 10kV6二庙线 | 518 | 0 | 10kV长城镇二庙马村北1号公变 | 06M00001200948068 | 0000543346 | 400 | 0
3067 | 兰陵 | 长城供电所 | 220kV金河站 | 480 | 0 | 110kV芦柞站 | 100 | 0 | 35kV层山站 | 40 | 0 | 10kV7二工线 | 518 | 0 | 10kV长城镇二庙赵楼南2号公变 | 06M00000000357712 | 4148242 | 400 | 0
3068 | 兰陵 | 长城供电所 | 220kV金河站 | 480 | 0 | 110kV芦柞站 | 100 | 0 | 35kV层山站 | 40 | 0 | 10kV17层城线 | 518 | 0 | 10kV庄坞镇层山肖庄村南2号公变 | 06M00000057579860 | 0000993621 | 400 | 0
3069 | 兰陵 | 长城供电所 | 220kV金河站 | 480 | 0 | 110kV芦柞站 | 100 | 0 | 35kV层山站 | 40 | 0 | 10kV17层城线 | 518 | 0 | 10kV庄坞镇层山后湖埠山村南1号公变 | 06M00000013984335 | 0000465119 | 400 | 0
3070 | 兰陵 | 长城供电所 | 220kV金河站 | 480 | 0 | 110kV芦柞站 | 100 | 0 | 35kV层山站 | 40 | 0 | 10kV16层工线 | 242 | 0 | 10kV庒坞镇层山曹屯村西2号公变 | 06M00000011892765 | 4214922 | 400 | 0
3071 | 兰陵 | 长城供电所 | 220kV金河站 | 480 | 0 | 110kV芦柞站 | 100 | 0 | 35kV层山站 | 40 | 0 | 10kV8层农线 | 600 | 0 | 10kV层农Ⅰ线东沙埠6号台架变 | 06M00000031895896 | 153816478 | 200 | 0
3072 | 兰陵 | 长城供电所 | 220kV金河站 | 480 | 0 | 110kV芦柞站 | 100 | 0 | 35kV层山站 | 40 | 0 | 10kV17层城线 | 518 | 0 | 10kV庄坞镇层山卞杨庄村东2号公变 | 06M00001200379713 | 0000461955 | 200 | 0
3073 | 兰陵 | 长城供电所 | 220kV金河站 | 480 | 0 | 110kV芦柞站 | 100 | 0 | 35kV层山站 | 40 | 0 | 10kV7二工线 | 518 | 0 | 10kV二工线李村3号台架变 | 06M00000022321501 | 176226283 | 160 | 0
3074 | 兰陵 | 长城供电所 | 220kV金河站 | 480 | 0 | 110kV芦柞站 | 100 | 0 | 35kV层山站 | 40 | 0 | 10kV7二工线 | 518 | 0 | 10kV长城镇二庙孙村西1号公变 | 06M00001200411731 | 0000465361 | 400 | 0
3075 | 兰陵 | 长城供电所 | 220kV金河站 | 480 | 0 | 110kV芦柞站 | 100 | 0 | 35kV层山站 | 40 | 0 | 10kV6二庙线 | 518 | 0 | 10kV长城镇二庙芦塘村北4号公变 | 06M00001200893851 | 0001054967 | 400 | 0
3076 | 兰陵 | 长城供电所 | 220kV金河站 | 480 | 0 | 110kV芦柞站 | 100 | 0 | 35kV层山站 | 40 | 0 | 10kV16层工线 | 242 | 0 | 10kV庄坞镇层山柏庄村南2号公变 | 06M00001200920908 | 1200920908 | 400 | 0
3077 | 兰陵 | 长城供电所 | 220kV金河站 | 480 | 0 | 110kV芦柞站 | 100 | 0 | 35kV层山站 | 40 | 0 | 10kV6二庙线 | 518 | 0 | 10kV长城镇二庙徐桥5号公变 | 06M00000012152531 | 4224562 | 400 | 0
3078 | 兰陵 | 长城供电所 | 220kV金河站 | 480 | 0 | 110kV芦柞站 | 100 | 0 | 35kV层山站 | 40 | 0 | 10kV8层农线 | 600 | 0 | 10kV庄坞镇层山东哨村北1号公变 | 06M00001200405358 | 0000590988 | 400 | 0
3079 | 兰陵 | 长城供电所 | 220kV金河站 | 480 | 0 | 110kV芦柞站 | 100 | 0 | 35kV层山站 | 40 | 0 | 10kV7二工线 | 518 | 0 | 10kV长城镇徐圩子4号公变 | 06M00000028969311 | 63179689 | 200 | 0
3080 | 兰陵 | 长城供电所 | 220kV金河站 | 480 | 0 | 110kV芦柞站 | 100 | 0 | 35kV层山站 | 40 | 0 | 10kV8层农线 | 600 | 0 | 10kV庄坞镇层山凌庄村东1号公变 | 06M00001200455726 | 0000466074 | 100 | 0
3081 | 兰陵 | 长城供电所 | 220kV金河站 | 480 | 0 | 110kV芦柞站 | 100 | 0 | 35kV层山站 | 40 | 0 | 10kV7二工线 | 518 | 0 | 10kV长城二庙后乱墩村北1号公变 | 06M00000012246904 | 0000466818 | 200 | 0
3082 | 兰陵 | 长城供电所 | 220kV金河站 | 480 | 0 | 110kV芦柞站 | 100 | 0 | 35kV层山站 | 40 | 0 | 10kV8层农线 | 600 | 0 | 10kV庄坞镇层山凌庄村西2号公变 | 06M00001200712737 | 0000935941 | 200 | 0
3083 | 兰陵 | 长城供电所 | 220kV金河站 | 480 | 0 | 110kV芦柞站 | 100 | 0 | 35kV长城站 | 30 | 0 | 10kV6长城线 | 242 | 0 | 10kV长城镇前墩中心1号公变 | 06M00001200815295 | 0000351777 | 400 | 0
3084 | 兰陵 | 长城供电所 | 220kV金河站 | 480 | 0 | 110kV芦柞站 | 100 | 0 | 35kV长城站 | 30 | 0 | 10kV8长农线 | 600 | 0 | 10kV长城镇芦塘井井通电1号公变 | 06M00000014389180 | 4257078 | 100 | 0
3085 | 兰陵 | 长城供电所 | 220kV金河站 | 480 | 0 | 110kV芦柞站 | 100 | 0 | 35kV长城站 | 30 | 0 | 10kV8长农线 | 600 | 0 | 10kV长城镇季庄南1号公变 | 06M00000012161168 | 0000460847 | 400 | 0
3086 | 兰陵 | 长城供电所 | 220kV金河站 | 480 | 0 | 110kV芦柞站 | 100 | 0 | 35kV长城站 | 30 | 0 | 10kV8长农线 | 600 | 0 | 10kV长城镇前土头3号公变 | 06M00001200750385 | 0001000737 | 200 | 0
3087 | 兰陵 | 长城供电所 | 220kV金河站 | 480 | 0 | 110kV芦柞站 | 100 | 0 | 35kV长城站 | 30 | 0 | 10kV8长农线 | 600 | 0 | 10kV长城镇前马庄中心1号公变 | 06M00000012368579 | 0000460775 | 400 | 0
3088 | 兰陵 | 长城供电所 | 220kV金河站 | 480 | 0 | 110kV芦柞站 | 100 | 0 | 35kV长城站 | 30 | 0 | 10kV8长农线 | 600 | 0 | 10kV长城镇南官庄2号公变 | 06M00000035275450 | 0001000729 | 200 | 0
3089 | 兰陵 | 长城供电所 | 220kV金河站 | 480 | 0 | 110kV芦柞站 | 100 | 0 | 35kV长城站 | 30 | 0 | 10kV6长城线 | 242 | 0 | 10kV长城镇东王庄中心1号公变 | 06M00000035275894 | 0000460768 | 200 | 0
3090 | 兰陵 | 长城供电所 | 220kV金河站 | 480 | 0 | 110kV芦柞站 | 100 | 0 | 35kV长城站 | 30 | 0 | 10kV6长城线 | 242 | 0 | 10kV长城镇西沙沟3号公变 | 06M00000012005918 | 4218849 | 400 | 0
3091 | 兰陵 | 长城供电所 | 220kV金河站 | 480 | 0 | 110kV芦柞站 | 100 | 0 | 35kV长城站 | 30 | 0 | 10kV6长城线 | 242 | 0 | 10kV长城镇范滩2号公变 | 06M00001200750028 | 0001000735 | 400 | 0
3092 | 兰陵 | 长城供电所 | 220kV金河站 | 480 | 0 | 110kV芦柞站 | 100 | 0 | 35kV长城站 | 30 | 0 | 10kV8长农线 | 600 | 0 | 10kV长城镇南官庄北1号公变 | 06M00001200436121 | 0000459352 | 400 | 0
3093 | 兰陵 | 长城供电所 | 220kV金河站 | 480 | 0 | 110kV芦柞站 | 100 | 0 | 35kV长城站 | 30 | 0 | 10kV8长农线 | 600 | 0 | 10kV长城镇西河头2号公变 | 06M00000012751042 | 4237297 | 400 | 0
3094 | 兰陵 | 长城供电所 | 220kV金河站 | 480 | 0 | 110kV芦柞站 | 100 | 0 | 35kV长城站 | 30 | 0 | 10kV13卧虎线 | 600 | 0 | 10kV长城镇沟崖2号公变 | 06M00000010411754 | 4192868 | 400 | 0
3095 | 兰陵 | 长城供电所 | 220kV金河站 | 480 | 0 | 110kV芦柞站 | 100 | 0 | 35kV长城站 | 30 | 0 | 10kV6长城线 | 242 | 0 | 10kV长城镇张庄东1号公变 | 06M00000010358230 | 0000465926 | 400 | 0
3096 | 兰陵 | 长城供电所 | 220kV金河站 | 480 | 0 | 110kV芦柞站 | 100 | 0 | 35kV长城站 | 30 | 0 | 10kV8长农线 | 600 | 0 | 10kV长城镇后马庄北1号公变 | 06M00001200397357 | 0000459011 | 160 | 0
3097 | 兰陵 | 长城供电所 | 220kV金河站 | 480 | 0 | 110kV芦柞站 | 100 | 0 | 35kV长城站 | 30 | 0 | 10kV12长南线 | 600 | 0 | 10kV长城镇长城一村3号公变 | 06M00000010411752 | 4192716 | 100 | 0
3098 | 兰陵 | 长城供电所 | 220kV金河站 | 480 | 0 | 110kV芦柞站 | 100 | 0 | 35kV长城站 | 30 | 0 | 10kV8长农线 | 600 | 0 | 10kV长城镇西河头中心1号公变 | 06M00001200399036 | 0000467018 | 400 | 0
3099 | 兰陵 | 长城供电所 | 220kV金河站 | 480 | 0 | 110kV芦柞站 | 100 | 0 | 35kV长城站 | 30 | 0 | 10kV6长城线 | 242 | 0 | 10kV长城镇聂官庄西1号公变 | 06M00000036044164 | 0000467016 | 160 | 0
3100 | 兰陵 | 长城供电所 | 220kV金河站 | 480 | 0 | 110kV芦柞站 | 100 | 0 | 35kV长城站 | 30 | 0 | 10kV8长农线 | 600 | 0 | 10kV长城镇苏庄中心2号公变 | 06M00001200436288 | 0000943859 | 200 | 0
3101 | 兰陵 | 长城供电所 | 220kV金河站 | 480 | 0 | 110kV芦柞站 | 100 | 0 | 35kV长城站 | 30 | 0 | 10kV12长南线 | 600 | 0 | 10kV长城镇冯村西1号公变 | 06M00001200445128 | 0000467022 | 200 | 0
3102 | 兰陵 | 长城供电所 | 220kV金河站 | 480 | 0 | 110kV芦柞站 | 100 | 0 | 35kV长城站 | 30 | 0 | 10kV6长城线 | 242 | 0 | 10kV长城镇薛村2号公变 | 06M00001200941202 | 4101549 | 400 | 0
3103 | 兰陵 | 长城供电所 | 220kV金河站 | 480 | 0 | 110kV芦柞站 | 100 | 0 | 35kV长城站 | 30 | 0 | 10kV12长南线 | 600 | 0 | 10kV长城镇长一村南1号公变 | 06M00000035276113 | 0000462335 | 200 | 0
3104 | 兰陵 | 长城供电所 | 220kV金河站 | 480 | 0 | 110kV芦柞站 | 100 | 0 | 35kV长城站 | 30 | 0 | 10kV13卧虎线 | 600 | 0 | 10kV长城镇姚村4号公变（新） | 06M00000047781224 | 162809739 | 400 | 0
3105 | 兰陵 | 长城供电所 | 220kV金河站 | 480 | 0 | 110kV芦柞站 | 100 | 0 | 35kV长城站 | 30 | 0 | 10kV8长农线 | 600 | 0 | 10kV长城镇小马庄3号公变 | 06M00000009949572 | 4178198 | 100 | 0
3106 | 兰陵 | 长城供电所 | 220kV金河站 | 480 | 0 | 110kV芦柞站 | 100 | 0 | 35kV长城站 | 30 | 0 | 10kV6长城线 | 242 | 0 | 10kV长城镇栗堡西1号公变 | 06M00000040504774 | 0000467424 | 400 | 0
3107 | 兰陵 | 长城供电所 | 220kV金河站 | 480 | 0 | 110kV芦柞站 | 100 | 0 | 35kV长城站 | 30 | 0 | 10kV12长南线 | 600 | 0 | 10kV长城镇西王庄3号公变 | 06M00000000686093 | 0000465458 | 100 | 0
3108 | 兰陵 | 长城供电所 | 220kV金河站 | 480 | 0 | 110kV芦柞站 | 100 | 0 | 35kV长城站 | 30 | 0 | 10kV6长城线 | 242 | 0 | 10kV长城镇长屯中心2号公变 | 06M00001200376327 | 0000751801 | 400 | 0
3109 | 兰陵 | 长城供电所 | 220kV金河站 | 480 | 0 | 110kV芦柞站 | 100 | 0 | 35kV长城站 | 30 | 0 | 10kV12长南线 | 600 | 0 | 10kV长城镇李宅中心1号公变 | 06M00001200489235 | 0000460774 | 200 | 0
3110 | 兰陵 | 长城供电所 | 220kV金河站 | 480 | 0 | 110kV芦柞站 | 100 | 0 | 35kV长城站 | 30 | 0 | 10kV8长农线 | 600 | 0 | 10kV长城镇后土头2号公变 | 06M00000000676503 | 4161765 | 400 | 0
3111 | 兰陵 | 长城供电所 | 220kV金河站 | 480 | 0 | 110kV芦柞站 | 100 | 0 | 35kV长城站 | 30 | 0 | 10kV8长农线 | 600 | 0 | 10kV长农线东官庄3号台架变 | 06M00000047700265 | 0001000741 | 400 | 0
3112 | 兰陵 | 长城供电所 | 220kV金河站 | 480 | 0 | 110kV芦柞站 | 100 | 0 | 35kV长城站 | 30 | 0 | 10kV8长农线 | 600 | 0 | 10kV8长城镇沟西2号公变 | 06M00001200917991 | 4064000 | 400 | 0
3113 | 兰陵 | 长城供电所 | 220kV金河站 | 480 | 0 | 110kV芦柞站 | 100 | 0 | 35kV长城站 | 30 | 0 | 10kV8长农线 | 600 | 0 | 10kV长农线沙园北1号台架变 | 06M00000032210810 | 152368717 | 200 | 0
3114 | 兰陵 | 长城供电所 | 220kV金河站 | 480 | 0 | 110kV芦柞站 | 100 | 0 | 35kV长城站 | 30 | 0 | 10kV6长城线 | 242 | 0 | 10kV长城镇戚庄2号公变 | 06M00000000687711 | 4161954 | 400 | 0
3115 | 兰陵 | 长城供电所 | 220kV金河站 | 480 | 0 | 110kV芦柞站 | 100 | 0 | 35kV长城站 | 30 | 0 | 10kV8长农线 | 600 | 0 | 10kV长城镇东官庄2号公变 | 06M00001200749437 | 0001000741 | 315 | 0
3116 | 兰陵 | 长城供电所 | 220kV金河站 | 480 | 0 | 110kV芦柞站 | 100 | 0 | 35kV长城站 | 30 | 0 | 10kV12长南线 | 600 | 0 | 10kV长工线长二村4号台架变 | 06M00000040518939 | 162071394 | 200 | 0
3117 | 兰陵 | 长城供电所 | 220kV金河站 | 480 | 0 | 110kV芦柞站 | 100 | 0 | 35kV长城站 | 30 | 0 | 10kV8长农线 | 600 | 0 | 10kV长城镇季庄2号公变 | 06M00000012153674 | 4224574 | 400 | 0
3118 | 兰陵 | 长城供电所 | 220kV金河站 | 480 | 0 | 110kV芦柞站 | 100 | 0 | 35kV长城站 | 30 | 0 | 10kV8长农线 | 600 | 0 | 10kV长城镇芦汪北1号公变 | 06M00001200437656 | 0000460196 | 200 | 0
3119 | 兰陵 | 长城供电所 | 220kV金河站 | 480 | 0 | 110kV芦柞站 | 100 | 0 | 35kV长城站 | 30 | 0 | 10kV6长城线 | 242 | 0 | 10kV长城镇白庄西1号公变 | 06M00000011889721 | 0000465455 | 400 | 0
3120 | 兰陵 | 长城供电所 | 220kV金河站 | 480 | 0 | 110kV芦柞站 | 100 | 0 | 35kV长城站 | 30 | 0 | 10kV12长南线 | 600 | 0 | 10kV长城镇李宅1号排灌公变 | 06M00000025375894 | 0000460774 | 100 | 0
3121 | 兰陵 | 长城供电所 | 220kV金河站 | 480 | 0 | 110kV芦柞站 | 100 | 0 | 35kV长城站 | 30 | 0 | 10kV13卧虎线 | 600 | 0 | 10kV长城镇山西南1号公变 | 06M00001200447229 | 0000467423 | 200 | 0
3122 | 兰陵 | 长城供电所 | 220kV金河站 | 480 | 0 | 110kV芦柞站 | 100 | 0 | 35kV长城站 | 30 | 0 | 10kV12长南线 | 600 | 0 | 10kV长城镇长城三村2号公变 | 06M00000000680147 | 4163648 | 400 | 0
3123 | 兰陵 | 长城供电所 | 220kV金河站 | 480 | 0 | 110kV芦柞站 | 100 | 0 | 35kV长城站 | 30 | 0 | 10kV8长农线 | 600 | 0 | 10kV长城镇长二村3号公变 | 06M00001200959772 | 158506970 | 100 | 0
3124 | 兰陵 | 长城供电所 | 220kV金河站 | 480 | 0 | 110kV芦柞站 | 100 | 0 | 35kV长城站 | 30 | 0 | 10kV8长农线 | 600 | 0 | 10kV长城镇前土头中心2号公变 | 06M00001200437586 | 0000465082 | 400 | 0
3125 | 兰陵 | 长城供电所 | 220kV金河站 | 480 | 0 | 110kV芦柞站 | 100 | 0 | 35kV长城站 | 30 | 0 | 10kV6长城线 | 242 | 0 | 10kV长城镇范滩东1号公变 | 06M00001200378020 | 0000466528 | 315 | 0
3126 | 兰陵 | 长城供电所 | 220kV金河站 | 480 | 0 | 110kV芦柞站 | 100 | 0 | 35kV长城站 | 30 | 0 | 10kV6长城线 | 242 | 0 | 10kV长城镇王凡庄北1号公变 | 06M00000028095795 | 0000462333 | 200 | 0
3127 | 兰陵 | 长城供电所 | 220kV金河站 | 480 | 0 | 110kV芦柞站 | 100 | 0 | 35kV长城站 | 30 | 0 | 10kV12长南线 | 600 | 0 | 10kV长城镇西王庄2号公变 | 06M00000037625694 | 0000957229 | 400 | 0
3128 | 兰陵 | 长城供电所 | 220kV金河站 | 480 | 0 | 110kV芦柞站 | 100 | 0 | 35kV长城站 | 30 | 0 | 10kV13卧虎线 | 600 | 0 | 10kV长城镇山西中心2号公变 | 06M00001200446807 | 0000460984 | 400 | 0
3129 | 兰陵 | 长城供电所 | 220kV金河站 | 480 | 0 | 110kV芦柞站 | 100 | 0 | 35kV长城站 | 30 | 0 | 10kV12长南线 | 600 | 0 | 10kV长工线西王庄4号台架变 | 06M00000047781219 | 172793133 | 200 | 0
3130 | 兰陵 | 长城供电所 | 220kV金河站 | 480 | 0 | 110kV芦柞站 | 100 | 0 | 35kV长城站 | 30 | 0 | 10kV6长城线 | 242 | 0 | 10kV长城镇东河头东2号公变 | 06M00001200739096 | 0000978688 | 400 | 0
3131 | 兰陵 | 长城供电所 | 220kV金河站 | 480 | 0 | 110kV芦柞站 | 100 | 0 | 35kV长城站 | 30 | 0 | 10kV6长城线 | 242 | 0 | 10kV长城镇社墩中心1号公变柱上变 | 06M80000002535235 | 0000459348 | 200 | 0
3132 | 兰陵 | 长城供电所 | 220kV金河站 | 480 | 0 | 110kV芦柞站 | 100 | 0 | 35kV长城站 | 30 | 0 | 10kV8长农线 | 600 | 0 | 10kV长农线南官庄3号台架变 | 06M00000047700268 | 162809695 | 400 | 0
3133 | 兰陵 | 长城供电所 | 220kV金河站 | 480 | 0 | 110kV芦柞站 | 100 | 0 | 35kV长城站 | 30 | 0 | 10kV12长南线 | 600 | 0 | 10kV长城镇西王庄北1号公变 | 06M00001200487359 | 0000465458 | 250 | 0
3134 | 兰陵 | 长城供电所 | 220kV金河站 | 480 | 0 | 110kV芦柞站 | 100 | 0 | 35kV长城站 | 30 | 0 | 10kV8长农线 | 600 | 0 | 10kV长城镇芦汪2号台变 | 06M00001200926964 | 1200926964 | 400 | 0
3135 | 兰陵 | 长城供电所 | 220kV金河站 | 480 | 0 | 110kV芦柞站 | 100 | 0 | 35kV长城站 | 30 | 0 | 10kV12长南线 | 600 | 0 | 10kV长工线姚村4号台架变 | 06M00001200465241 | 156376072 | 400 | 0
3136 | 兰陵 | 长城供电所 | 220kV金河站 | 480 | 0 | 110kV芦柞站 | 100 | 0 | 35kV长城站 | 30 | 0 | 10kV8长农线 | 600 | 0 | 10kV长城镇乔庄西1号公变 | 06M00001200434597 | 0000459547 | 160 | 0
3137 | 兰陵 | 长城供电所 | 220kV金河站 | 480 | 0 | 110kV芦柞站 | 100 | 0 | 35kV长城站 | 30 | 0 | 10kV6长城线 | 242 | 0 | 10kV长城镇东河头东1号公变 | 06M80000157383925 | 0000460769 | 400 | 0
3138 | 兰陵 | 长城供电所 | 220kV金河站 | 480 | 0 | 110kV芦柞站 | 100 | 0 | 35kV长城站 | 30 | 0 | 10kV6长城线 | 242 | 0 | 10kV长城线西沙沟4号台架变 | 06M00001200750076 | 174762326 | 100 | 0
3139 | 兰陵 | 长城供电所 | 220kV金河站 | 480 | 0 | 110kV芦柞站 | 100 | 0 | 35kV长城站 | 30 | 0 | 10kV12长南线 | 600 | 0 | 10kV长城镇冯村中心2号公变 | 06M00001200486064 | 0000466930 | 400 | 0
3140 | 兰陵 | 长城供电所 | 220kV金河站 | 480 | 0 | 110kV芦柞站 | 100 | 0 | 35kV长城站 | 30 | 0 | 10kV6长城线 | 242 | 0 | 10kV长城镇长屯北1号公变 | 06M00001200376865 | 0000467422 | 400 | 0
3141 | 兰陵 | 长城供电所 | 220kV金河站 | 480 | 0 | 110kV芦柞站 | 100 | 0 | 35kV长城站 | 30 | 0 | 10kV6长城线 | 242 | 0 | 10kV长城镇范滩3号公变 | 06M00000000686943 | 4163668 | 400 | 0
3142 | 兰陵 | 长城供电所 | 220kV金河站 | 480 | 0 | 110kV芦柞站 | 100 | 0 | 35kV长城站 | 30 | 0 | 10kV6长城线 | 242 | 0 | 10kV长城镇白卜东1号公变 | 06M00001200750544 | 0000460845 | 100 | 0
3143 | 兰陵 | 长城供电所 | 220kV金河站 | 480 | 0 | 110kV芦柞站 | 100 | 0 | 35kV长城站 | 30 | 0 | 10kV8长农线 | 600 | 0 | 10kV长城镇前王庄南1号公变 | 06M00001200410596 | 0000467153 | 400 | 0
3144 | 兰陵 | 长城供电所 | 220kV金河站 | 480 | 0 | 110kV芦柞站 | 100 | 0 | 35kV长城站 | 30 | 0 | 10kV12长南线 | 600 | 0 | 10kV长城镇长城三村3号公变 | 06M00000000683416 | 4163655 | 400 | 0
3145 | 兰陵 | 长城供电所 | 220kV金河站 | 480 | 0 | 110kV芦柞站 | 100 | 0 | 35kV长城站 | 30 | 0 | 10kV8长农线 | 600 | 0 | 10kV长城镇沙园中心1号公变 | 06M00000018650073 | 0000465520 | 200 | 0
3146 | 兰陵 | 长城供电所 | 220kV金河站 | 480 | 0 | 110kV芦柞站 | 100 | 0 | 35kV长城站 | 30 | 0 | 10kV6长城线 | 242 | 0 | 10kV长城镇为女桥西1号公变 | 06M00001200387623 | 0000459010 | 200 | 0
3147 | 兰陵 | 长城供电所 | 220kV金河站 | 480 | 0 | 110kV芦柞站 | 100 | 0 | 35kV长城站 | 30 | 0 | 10kV13卧虎线 | 600 | 0 | 10kV长城镇姚村3号公变 | 06M00000000685677 | 4163638 | 400 | 0
3148 | 兰陵 | 长城供电所 | 220kV金河站 | 480 | 0 | 110kV芦柞站 | 100 | 0 | 35kV长城站 | 30 | 0 | 10kV12长南线 | 600 | 0 | 10kV长城镇李宅2号公变 | 06M00001200809096 | 0001021949 | 200 | 0
3149 | 兰陵 | 长城供电所 | 220kV金河站 | 480 | 0 | 110kV芦柞站 | 100 | 0 | 35kV长城站 | 30 | 0 | 10kV6长城线 | 242 | 0 | 10kV为女桥3号公变 | 06M00001200912577 | 4054935 | 400 | 0
3150 | 兰陵 | 长城供电所 | 220kV金河站 | 480 | 0 | 110kV芦柞站 | 100 | 0 | 35kV长城站 | 30 | 0 | 10kV6长城线 | 242 | 0 | 10kV长城镇薛村中心1号公变 | 06M00001200389287 | 0000459349 | 400 | 0
3151 | 兰陵 | 长城供电所 | 220kV金河站 | 480 | 0 | 110kV芦柞站 | 100 | 0 | 35kV长城站 | 30 | 0 | 10kV8长农线 | 600 | 0 | 10kV长城镇大新庄南1号公变 | 06M00000031373654 | 0000465959 | 200 | 0
3152 | 兰陵 | 长城供电所 | 220kV金河站 | 480 | 0 | 110kV芦柞站 | 100 | 0 | 35kV长城站 | 30 | 0 | 10kV8长农线 | 600 | 0 | 10kV长城镇小马庄北1号公变 | 06M00000032572009 | 0000465519 | 200 | 0
3153 | 兰陵 | 长城供电所 | 220kV金河站 | 480 | 0 | 110kV芦柞站 | 100 | 0 | 35kV长城站 | 30 | 0 | 10kV12长南线 | 600 | 0 | 10kV长城镇姚村中心1号公变 | 06M00001200452127 | 0000465927 | 200 | 0
3154 | 兰陵 | 长城供电所 | 220kV金河站 | 480 | 0 | 110kV芦柞站 | 100 | 0 | 35kV长城站 | 30 | 0 | 10kV8长农线 | 600 | 0 | 10kV长城镇庞庄1号排灌公变 | 06M00000025374516 | 0000462668 | 100 | 0
3155 | 兰陵 | 长城供电所 | 220kV金河站 | 480 | 0 | 110kV芦柞站 | 100 | 0 | 35kV长城站 | 30 | 0 | 10kV8长农线 | 600 | 0 | 10kV长城镇前王庄2号公变 | 06M00001200861943 | 158506970 | 160 | 0
3156 | 兰陵 | 长城供电所 | 220kV金河站 | 480 | 0 | 110kV芦柞站 | 100 | 0 | 35kV长城站 | 30 | 0 | 10kV12长南线 | 600 | 0 | 10kV长城镇长三村中心1号公变 | 06M00001200465560 | 4163655 | 400 | 0
3157 | 兰陵 | 长城供电所 | 220kV金河站 | 480 | 0 | 110kV芦柞站 | 100 | 0 | 35kV长城站 | 30 | 0 | 10kV6长城线 | 242 | 0 | 10kV长城线王凡庄2号台架变 | 06M00000022321462 | 8152102 | 200 | 0
3158 | 兰陵 | 长城供电所 | 220kV金河站 | 480 | 0 | 110kV芦柞站 | 100 | 0 | 35kV长城站 | 30 | 0 | 10kV6长城线 | 242 | 0 | 10kV长城镇姜庄东1号公变 | 06M00001200381081 | 0000466529 | 200 | 0
3159 | 兰陵 | 长城供电所 | 220kV金河站 | 480 | 0 | 110kV芦柞站 | 100 | 0 | 35kV长城站 | 30 | 0 | 10kV12长南线 | 600 | 0 | 10kV长城镇长一村东2号公变 | 06M00000032576941 | 0000751799 | 400 | 0
3160 | 兰陵 | 长城供电所 | 220kV金河站 | 480 | 0 | 110kV芦柞站 | 100 | 0 | 35kV长城站 | 30 | 0 | 10kV8长农线 | 600 | 0 | 10kV长城镇小新庄中心1号公变 | 06M00001200436457 | 0000170410 | 100 | 0
3161 | 兰陵 | 长城供电所 | 220kV金河站 | 480 | 0 | 110kV芦柞站 | 100 | 0 | 35kV长城站 | 30 | 0 | 10kV8长农线 | 600 | 0 | 10kV长城镇西林中心1号公变 | 06M00001200422884 | 0000465839 | 200 | 0
3162 | 兰陵 | 长城供电所 | 220kV金河站 | 480 | 0 | 110kV芦柞站 | 100 | 0 | 35kV长城站 | 30 | 0 | 10kV12长南线 | 600 | 0 | 10kV长工线李宅4号台架变 | 06M00000032572271 | 169650567 | 100 | 0
3163 | 兰陵 | 长城供电所 | 220kV金河站 | 480 | 0 | 110kV芦柞站 | 100 | 0 | 35kV长城站 | 30 | 0 | 10kV6长城线 | 242 | 0 | 10kV长城线孙庄东1号台架变 | 06M00000031681514 | 146416154 | 200 | 0
3164 | 兰陵 | 长城供电所 | 220kV金河站 | 480 | 0 | 110kV芦柞站 | 100 | 0 | 35kV长城站 | 30 | 0 | 10kV12长南线 | 600 | 0 | 10kV长城镇冯村北3号公变 | 06M00001200486623 | 0000350849 | 160 | 0
3165 | 兰陵 | 长城供电所 | 220kV金河站 | 480 | 0 | 110kV芦柞站 | 100 | 0 | 35kV长城站 | 30 | 0 | 10kV8长农线 | 600 | 0 | 10kV长城镇乔庄2号公变 | 06M00001200953951 | 4125234 | 400 | 0
3166 | 兰陵 | 长城供电所 | 220kV金河站 | 480 | 0 | 110kV芦柞站 | 100 | 0 | 35kV长城站 | 30 | 0 | 10kV6长城线 | 242 | 0 | 10kV长城镇戚庄南1号公变 | 06M00001200810249 | 0000467017 | 400 | 0
3167 | 兰陵 | 长城供电所 | 220kV金河站 | 480 | 0 | 110kV芦柞站 | 100 | 0 | 35kV长城站 | 30 | 0 | 10kV8长农线 | 600 | 0 | 10kV长城镇前马庄北3号公变 | 06M00001200435856 | 0000804943 | 80 | 0
3168 | 兰陵 | 长城供电所 | 220kV金河站 | 480 | 0 | 110kV芦柞站 | 100 | 0 | 35kV长城站 | 30 | 0 | 10kV6长城线 | 242 | 0 | 10kV长城镇后墩南1号公变 | 06M00001200389772 | 0000462334 | 200 | 0
3169 | 兰陵 | 长城供电所 | 220kV金河站 | 480 | 0 | 110kV芦柞站 | 100 | 0 | 35kV长城站 | 30 | 0 | 10kV12长南线 | 600 | 0 | 10kV长城镇冯村4号公变 | 06M00000000675064 | 4163658 | 400 | 0
3170 | 兰陵 | 长城供电所 | 220kV金河站 | 480 | 0 | 110kV芦柞站 | 100 | 0 | 35kV长城站 | 30 | 0 | 10kV6长城线 | 242 | 0 | 10kV长城镇姜庄2号公变 | 06M00000010605185 | 4193309 | 200 | 0
3171 | 兰陵 | 长城供电所 | 220kV金河站 | 480 | 0 | 110kV芦柞站 | 100 | 0 | 35kV长城站 | 30 | 0 | 10kV12长南线 | 600 | 0 | 10kV长城镇栗堡2号公变 | 06M00000056094627 | 165855768 | 400 | 0
3172 | 兰陵 | 长城供电所 | 220kV金河站 | 480 | 0 | 110kV芦柞站 | 100 | 0 | 35kV长城站 | 30 | 0 | 10kV12长南线 | 600 | 0 | 10kV长城镇李宅3号公变 | 06M00000012153699 | 4224606 | 200 | 0
3173 | 兰陵 | 长城供电所 | 220kV金河站 | 480 | 0 | 110kV芦柞站 | 100 | 0 | 35kV长城站 | 30 | 0 | 10kV8长农线 | 600 | 0 | 10kV长城镇庞庄2号公变 | 06M00001200926921 | 1200926921 | 400 | 0
3174 | 兰陵 | 长城供电所 | 220kV金河站 | 480 | 0 | 110kV芦柞站 | 100 | 0 | 35kV长城站 | 30 | 0 | 10kV8长农线 | 600 | 0 | 10kV长城镇沙园2号公变 | 06M00001200884449 | 0001021958 | 400 | 0
3175 | 兰陵 | 长城供电所 | 220kV金河站 | 480 | 0 | 110kV芦柞站 | 100 | 0 | 35kV长城站 | 30 | 0 | 10kV8长农线 | 600 | 0 | 10kV长城镇前土头南1号公变 | 06M00000035275448 | 0000460195 | 200 | 0
3176 | 兰陵 | 长城供电所 | 220kV金河站 | 480 | 0 | 110kV芦柞站 | 100 | 0 | 35kV长城站 | 30 | 0 | 10kV12长南线 | 600 | 0 | 10kV长城镇长二村2号公变 | 06M00001200808802 | 0001013435 | 200 | 0
3177 | 兰陵 | 长城供电所 | 220kV金河站 | 480 | 0 | 110kV芦柞站 | 100 | 0 | 35kV长城站 | 30 | 0 | 10kV6长城线 | 242 | 0 | 10kV长城镇东沙沟2号公变 | 06M00001200750063 | 0001000733 | 200 | 0
3178 | 兰陵 | 长城供电所 | 220kV金河站 | 480 | 0 | 110kV芦柞站 | 100 | 0 | 35kV长城站 | 30 | 0 | 10kV12长南线 | 600 | 0 | 10kV长城镇姚村中心2公变 | 06M00001200465625 | 0000461943 | 400 | 0
3179 | 兰陵 | 长城供电所 | 220kV金河站 | 480 | 0 | 110kV芦柞站 | 100 | 0 | 35kV长城站 | 30 | 0 | 10kV6长城线 | 242 | 0 | 10kV为女桥2号公变 | 06M00001200912576 | 4054934 | 400 | 0
3180 | 兰陵 | 长城供电所 | 220kV金河站 | 480 | 0 | 110kV芦柞站 | 100 | 0 | 35kV长城站 | 30 | 0 | 10kV8长农线 | 600 | 0 | 10kV长城镇沟西北1号公变 | 06M00001200431613 | 0000459351 | 80 | 0
3181 | 兰陵 | 长城供电所 | 220kV金河站 | 480 | 0 | 110kV芦柞站 | 100 | 0 | 35kV长城站 | 30 | 0 | 10kV12长南线 | 600 | 0 | 10kV长工线西王庄5号台架变 | 06M00000047781222 | 172428623 | 200 | 0
3182 | 兰陵 | 长城供电所 | 220kV金河站 | 480 | 0 | 110kV芦柞站 | 100 | 0 | 35kV长城站 | 30 | 0 | 10kV8长农线 | 600 | 0 | 10kV长城镇东官庄西1号公变 | 06M00001200415710 | 0000467427 | 200 | 0
3183 | 兰陵 | 长城供电所 | 220kV金河站 | 480 | 0 | 110kV芦柞站 | 100 | 0 | 35kV长城站 | 30 | 0 | 10kV6长城线 | 242 | 0 | 10kV长城镇焦庄南1号公变 | 06M00000010367008 | 0000465925 | 400 | 0
3184 | 兰陵 | 长城供电所 | 220kV金河站 | 480 | 0 | 110kV芦柞站 | 100 | 0 | 35kV长城站 | 30 | 0 | 10kV8长农线 | 600 | 0 | 10kV长农线苏庄3号台架变 | 06M00000047700311 | 162809706 | 400 | 0
3185 | 兰陵 | 长城供电所 | 220kV金河站 | 480 | 0 | 110kV芦柞站 | 100 | 0 | 35kV长城站 | 30 | 0 | 10kV8长农线 | 600 | 0 | 10kV长工线小新庄村东1号台架变 | 06M00000031681165 | 146413845 | 200 | 0
3186 | 兰陵 | 长城供电所 | 220kV金河站 | 480 | 0 | 110kV芦柞站 | 100 | 0 | 35kV长城站 | 30 | 0 | 10kV6长城线 | 242 | 0 | 10kV长城镇孙庄中心1号公变 | 06M00000018650502 | 0000467019 | 200 | 0
3187 | 兰陵 | 长城供电所 | 220kV金河站 | 480 | 0 | 110kV芦柞站 | 100 | 0 | 35kV长城站 | 30 | 0 | 10kV6长城线 | 242 | 0 | 10kV长城镇西沙沟南1号公变 | 06M00001200388482 | 0000462332 | 200 | 0
3188 | 兰陵 | 长城供电所 | 220kV金河站 | 480 | 0 | 110kV芦柞站 | 100 | 0 | 35kV长城站 | 30 | 0 | 10kV6长城线 | 242 | 0 | 10kV长城镇东沙沟中心1号公变 | 06M80000157421077 | 0000542430 | 400 | 0
3189 | 兰陵 | 长城供电所 | 220kV金河站 | 480 | 0 | 110kV芦柞站 | 100 | 0 | 35kV长城站 | 30 | 0 | 10kV12长南线 | 600 | 0 | 10kV长城镇长二村中心1号公变 | 06M00001200740696 | 0000460773 | 200 | 0
3190 | 兰陵 | 长城供电所 | 220kV金河站 | 480 | 0 | 110kV芦柞站 | 100 | 0 | 35kV长城站 | 30 | 0 | 10kV8长农线 | 600 | 0 | 10kV长城镇后土头东1号公变 | 06M00001200436893 | 0000459546 | 200 | 0
3191 | 兰陵 | 长城供电所 | 220kV金河站 | 480 | 0 | 110kV芦柞站 | 100 | 0 | 35kV长城站 | 30 | 0 | 10kV12长南线 | 600 | 0 | 10kV长城镇沟崖南1号公变 | 06M00001200474414 | 172793246 | 100 | 0
3192 | 兰陵 | 长城供电所 | 220kV金河站 | 480 | 0 | 110kV芦柞站 | 100 | 0 | 35kV长城站 | 30 | 0 | 10kV6长城线 | 242 | 0 | 10kV长城镇西沙沟2号公变 | 06M00001200959287 | 4048440 | 200 | 0
3193 | 兰陵 | 长城供电所 | 220kV金河站 | 480 | 0 | 110kV芦柞站 | 100 | 0 | 35kV长城站 | 30 | 0 | 10kV8长农线 | 600 | 0 | 10kV长城镇小马庄2号公变 | 06M00000035275474 | 0001000740 | 400 | 0
3194 | 兰陵 | 长城供电所 | 220kV金河站 | 480 | 0 | 110kV芦柞站 | 100 | 0 | 35kV长城站 | 30 | 0 | 10kV8长农线 | 600 | 0 | 10kV长城镇苏庄中心1号公变 | 06M00001200436280 | 0000460194 | 100 | 0
3195 | 兰陵 | 长城供电所 | 220kV金河站 | 480 | 0 | 110kV芦柞站 | 100 | 0 | 35kV长城站 | 30 | 0 | 10kV8长农线 | 600 | 0 | 10kV8长城镇西林2号公变 | 06M00001200917810 | 4063530 | 400 | 0
3196 | 兰陵 | 长城供电所 | 220kV金河站 | 480 | 0 | 110kV芦柞站 | 100 | 0 | 35kV长城站 | 30 | 0 | 10kV8长农线 | 600 | 0 | 10kV长城镇后土头3号台架变 | 06M00000025661151 | 20700603 | 200 | 0
3197 | 兰陵 | 长城供电所 | 220kV金河站 | 480 | 0 | 110kV芦柞站 | 100 | 0 | 35kV长城站 | 30 | 0 | 10kV8长农线 | 600 | 0 | 10kV长城镇庞庄中心1号公变 | 06M00000035275452 | 0000462668 | 200 | 0
3198 | 兰陵 | 长城供电所 | 220kV金河站 | 480 | 0 | 110kV芦柞站 | 100 | 0 | 35kV长城站 | 30 | 0 | 10kV6长城线 | 242 | 0 | 10kV长城镇东王庄2号公变 | 06M00000029918110 | 91821975 | 200 | 0
3199 | 兰陵 | 长城供电所 | 220kV金河站 | 480 | 0 | 110kV芦柞站 | 100 | 0 | 35kV长城站 | 30 | 0 | 10kV12长南线 | 600 | 0 | 10kV长城镇河湾北1号公变 | 06M00001200487411 | 0000467023 | 400 | 0
3200 | 兰陵 | 长城供电所 | 220kV金河站 | 480 | 0 | 110kV芦柞站 | 100 | 0 | 35kV长城站 | 30 | 0 | 10kV8长农线 | 600 | 0 | 10kV长城镇后马庄2号公变 | 06M00000012972247 | 4241659 | 400 | 0
3201 | 兰陵 | 长城供电所 | 220kV金河站 | 480 | 0 | 110kV芦柞站 | 100 | 0 | 35kV长城站 | 30 | 0 | 10kV13卧虎线 | 600 | 0 | 10kV长城镇东山西3号台架变 | 06M00000025662303 | 20700581 | 200 | 0
3202 | 兰陵 | 长城供电所 | 220kV金河站 | 480 | 0 | 110kV芦柞站 | 100 | 0 | 35kV长城站 | 30 | 0 | 10kV6长城线 | 242 | 0 | 10kV长城镇朱庄西1号公变 | 06M00001200389677 | 0000460770 | 200 | 0
3203 | 兰陵 | 长城供电所 | 220kV金河站 | 480 | 0 | 110kV芦柞站 | 100 | 0 | 35kV长城站 | 30 | 0 | 10kV8长农线 | 600 | 0 | 10kV长城镇前马庄北2号公变 | 06M00001200435136 | 0000908303 | 160 | 0
3204 | 兰陵 | 仲村供电所 | 220kV金河站 | 480 | 0 | 110kV念泉站 | 100 | 0 | - | - | - | 10kV17流井线 | 600 | 0 | 10kV仲村镇孟庄村1号排灌公变 | 06M00000017339322 | 166217630 | 100 | 0
3205 | 兰陵 | 仲村供电所 | 220kV金河站 | 480 | 0 | 110kV念泉站 | 100 | 0 | - | - | - | 10kV3念泉二线 | 518 | 0 | 10kV仲村镇石坑东4号公变 | 06M00000030382744 | 0000972196 | 630 | 0
3206 | 兰陵 | 仲村供电所 | 220kV金河站 | 480 | 0 | 110kV念泉站 | 100 | 0 | - | - | - | 10kV17流井线 | 600 | 0 | 10kV流井线河南4号台架变 | 06M00000036775389 | 157962081 | 200 | 0
3207 | 兰陵 | 仲村供电所 | 220kV金河站 | 480 | 0 | 110kV念泉站 | 100 | 0 | - | - | - | 10kV17流井线 | 600 | 0 | 10kV仲村镇殷家馆2号公变 | 06M00001200870787 | 0001030473 | 200 | 0
3208 | 兰陵 | 仲村供电所 | 220kV金河站 | 480 | 0 | 110kV念泉站 | 100 | 0 | - | - | - | 10kV17流井线 | 600 | 0 | 10kV仲村镇郁航西1号公变 | 06M00001200539271 | 0000462324 | 200 | 0
3209 | 兰陵 | 仲村供电所 | 220kV金河站 | 480 | 0 | 110kV念泉站 | 100 | 0 | - | - | - | 10kV16念泉九线 | 600 | 0 | 10kV仲村镇下流井南6号公变 | 06M00000000451421 | 4151478 | 400 | 0
3210 | 兰陵 | 仲村供电所 | 220kV金河站 | 480 | 0 | 110kV念泉站 | 100 | 0 | - | - | - | 10kV16念泉九线 | 600 | 0 | 10kV仲村镇荆山前村北2号公变 | 06M00000012082498 | 4220816 | 400 | 0
3211 | 兰陵 | 仲村供电所 | 220kV金河站 | 480 | 0 | 110kV念泉站 | 100 | 0 | - | - | - | 10kV17流井线 | 600 | 0 | 10kV仲村镇祖庄中1号公变 | 06M00001200554138 | 0000467418 | 100 | 0
3212 | 兰陵 | 仲村供电所 | 220kV金河站 | 480 | 0 | 110kV念泉站 | 100 | 0 | - | - | - | 10kV16念泉九线 | 600 | 0 | 10kV仲村镇南邱庄南1号公变 | 06M00001200543101 | 0000467001 | 200 | 0
3213 | 兰陵 | 仲村供电所 | 220kV金河站 | 480 | 0 | 110kV念泉站 | 100 | 0 | - | - | - | 10kV17流井线 | 600 | 0 | 10kV仲村镇南韩东1号公变 | 06M00001200550534 | 0000465297 | 100 | 0
3214 | 兰陵 | 仲村供电所 | 220kV金河站 | 480 | 0 | 110kV念泉站 | 100 | 0 | - | - | - | 10kV17流井线 | 600 | 0 | 10kV仲村镇北韩西2号公变 | 06M00001200950481 | 4120007 | 400 | 0
3215 | 兰陵 | 仲村供电所 | 220kV金河站 | 480 | 0 | 110kV念泉站 | 100 | 0 | - | - | - | 10kV17流井线 | 600 | 0 | 10kV仲村镇茶子山北1号公变 | 06M00001200957730 | 0000460671 | 400 | 0
3216 | 兰陵 | 仲村供电所 | 220kV金河站 | 480 | 0 | 110kV念泉站 | 100 | 0 | - | - | - | 10kV17流井线 | 600 | 0 | 10kV流井线北韩庄4号台架变 | 06M00000036775400 | 4120007 | 200 | 0
3217 | 兰陵 | 仲村供电所 | 220kV金河站 | 480 | 0 | 110kV念泉站 | 100 | 0 | - | - | - | 10kV16念泉九线 | 600 | 0 | 10kV仲村镇南邱庄西2号公变 | 06M00001200932432 | 4089740 | 400 | 0
3218 | 兰陵 | 仲村供电所 | 220kV金河站 | 480 | 0 | 110kV念泉站 | 100 | 0 | - | - | - | 10kV17流井线 | 600 | 0 | 10kV仲村镇茶子山南2号公变 | 06M00001200932255 | 4089736 | 400 | 0
3219 | 兰陵 | 仲村供电所 | 220kV金河站 | 480 | 0 | 110kV念泉站 | 100 | 0 | - | - | - | 10kV3念泉二线 | 518 | 0 | 10kV仲村镇柳河河西2号公变 | 06M00001200930919 | 4088182 | 400 | 0
3220 | 兰陵 | 仲村供电所 | 220kV金河站 | 480 | 0 | 110kV念泉站 | 100 | 0 | - | - | - | 10kV17流井线 | 600 | 0 | 10kV仲村镇孙家管东2号公变 | 06M00000009880960 | 4177895 | 400 | 0
3221 | 兰陵 | 仲村供电所 | 220kV金河站 | 480 | 0 | 110kV念泉站 | 100 | 0 | - | - | - | 10kV3念泉二线 | 518 | 0 | 10kV仲村镇后岭东2号公变 | 06M00001200949659 | 4118018 | 400 | 0
3222 | 兰陵 | 仲村供电所 | 220kV金河站 | 480 | 0 | 110kV念泉站 | 100 | 0 | - | - | - | 10kV17流井线 | 600 | 0 | 10kV仲村镇殷家馆东3号公变 | 06M00001200870811 | 0001030468 | 200 | 0
3223 | 兰陵 | 仲村供电所 | 220kV金河站 | 480 | 0 | 110kV念泉站 | 100 | 0 | - | - | - | 10kV17流井线 | 600 | 0 | 10kV流井线大胜庄4号台架变 | 06M00001200871948 | 157017206 | 100 | 0
3224 | 兰陵 | 仲村供电所 | 220kV金河站 | 480 | 0 | 110kV念泉站 | 100 | 0 | - | - | - | 10kV17流井线 | 600 | 0 | 10kV仲村镇代庄南1号公变 | 06M00001200553243 | 0000466517 | 200 | 0
3225 | 兰陵 | 仲村供电所 | 220kV金河站 | 480 | 0 | 110kV念泉站 | 100 | 0 | - | - | - | 10kV17流井线 | 600 | 0 | 10kV仲村镇北邱庄北2号公变 | 06M00000028896549 | 4195664 | 200 | 0
3226 | 兰陵 | 仲村供电所 | 220kV金河站 | 480 | 0 | 110kV念泉站 | 100 | 0 | - | - | - | 10kV17流井线 | 600 | 0 | 10kV仲村镇小城子村东1号公变 | 06M00000026244530 | 75643177 | 100 | 0
3227 | 兰陵 | 仲村供电所 | 220kV金河站 | 480 | 0 | 110kV念泉站 | 100 | 0 | - | - | - | 10kV17流井线 | 600 | 0 | 10kV仲村镇荆山后1号公变 | 06M00001200961363 | 0000460761 | 630 | 0
3228 | 兰陵 | 仲村供电所 | 220kV金河站 | 480 | 0 | 110kV念泉站 | 100 | 0 | - | - | - | 10kV16念泉九线 | 600 | 0 | 10kV仲村镇团结东2号公变 | 06M00001200947012 | 4114358 | 400 | 0
3229 | 兰陵 | 仲村供电所 | 220kV金河站 | 480 | 0 | 110kV念泉站 | 100 | 0 | - | - | - | 10kV17流井线 | 600 | 0 | 10kV仲村镇殷家馆南1号公变 | 06M00001200557836 | 0000467004 | 200 | 0
3230 | 兰陵 | 仲村供电所 | 220kV金河站 | 480 | 0 | 110kV念泉站 | 100 | 0 | - | - | - | 10kV17流井线 | 600 | 0 | 10kV仲村镇大城子北1号公变 | 06M00001200539977 | 4177904 | 200 | 0
3231 | 兰陵 | 仲村供电所 | 220kV金河站 | 480 | 0 | 110kV念泉站 | 100 | 0 | - | - | - | 10kV16念泉九线 | 600 | 0 | 10kV仲村镇下流井东2号公变 | 06M00000054796060 | 0000458935 | 630 | 0
3232 | 兰陵 | 仲村供电所 | 220kV金河站 | 480 | 0 | 110kV念泉站 | 100 | 0 | - | - | - | 10kV17流井线 | 600 | 0 | 10kV流井线小城子2号台架变 | 06M00000029292302 | 75643177 | 400 | 0
3233 | 兰陵 | 仲村供电所 | 220kV金河站 | 480 | 0 | 110kV念泉站 | 100 | 0 | - | - | - | 10kV16念泉九线 | 600 | 0 | 10kV仲村镇后姚南1号公变 | 06M00001200884710 | 0000542656 | 160 | 0
3234 | 兰陵 | 仲村供电所 | 220kV金河站 | 480 | 0 | 110kV念泉站 | 100 | 0 | - | - | - | 10kV16念泉九线 | 600 | 0 | 10kV仲村镇荆山前西1号公变 | 06M00000037491305 | 0000465444 | 400 | 0
3235 | 兰陵 | 仲村供电所 | 220kV金河站 | 480 | 0 | 110kV念泉站 | 100 | 0 | - | - | - | 10kV3念泉二线 | 518 | 0 | 10kV仲村镇栗园新台中2号公变 | 06M00001200950522 | 4120008 | 400 | 0
3236 | 兰陵 | 仲村供电所 | 220kV金河站 | 480 | 0 | 110kV念泉站 | 100 | 0 | - | - | - | 10kV17流井线 | 600 | 0 | 10kV仲村镇北韩南1号公变 | 06M00001200950475 | 0000462326 | 400 | 0
3237 | 兰陵 | 仲村供电所 | 220kV金河站 | 480 | 0 | 110kV念泉站 | 100 | 0 | - | - | - | 10kV3念泉二线 | 518 | 0 | 10kV仲村镇栗园北1号公变 | 06M00001200541191 | 0000462325 | 400 | 0
3238 | 兰陵 | 仲村供电所 | 220kV金河站 | 480 | 0 | 110kV念泉站 | 100 | 0 | - | - | - | 10kV17流井线 | 600 | 0 | 10kV仲村镇河北东2号公变 | 06M00001200932391 | 4089735 | 400 | 0
3239 | 兰陵 | 仲村供电所 | 220kV金河站 | 480 | 0 | 110kV念泉站 | 100 | 0 | - | - | - | 10kV17流井线 | 600 | 0 | 10kV仲村镇罗庄北1号公变 | 06M00001200557565 | 0000465447 | 200 | 0
3240 | 兰陵 | 仲村供电所 | 220kV金河站 | 480 | 0 | 110kV念泉站 | 100 | 0 | - | - | - | 10kV17流井线 | 600 | 0 | 10kV仲村镇刘宅东1号公变 | 06M00000011809550 | 0000467003 | 400 | 0
3241 | 兰陵 | 仲村供电所 | 220kV金河站 | 480 | 0 | 110kV念泉站 | 100 | 0 | - | - | - | 10kV17流井线 | 600 | 0 | 10kV仲村镇罗庄1号排灌公变 | 06M00000028328413 | 157770395 | 100 | 0
3242 | 兰陵 | 仲村供电所 | 220kV金河站 | 480 | 0 | 110kV念泉站 | 100 | 0 | - | - | - | 10kV17流井线 | 600 | 0 | 10kV17流井线刘庄东2号公变 | 06M80000156554262 | 174568315 | 400 | 0
3243 | 兰陵 | 仲村供电所 | 220kV金河站 | 480 | 0 | 110kV念泉站 | 100 | 0 | - | - | - | 10kV3念泉二线 | 518 | 0 | 10kV仲农Ⅰ线后岭3号台架变 | 06M00000040914654 | 162177387 | 200 | 0
3244 | 兰陵 | 仲村供电所 | 220kV金河站 | 480 | 0 | 110kV念泉站 | 100 | 0 | - | - | - | 10kV3念泉二线 | 518 | 0 | 10kV仲村镇石坑南2号公变 | 06M00000033596618 | 0000466100 | 400 | 0
3245 | 兰陵 | 仲村供电所 | 220kV金河站 | 480 | 0 | 110kV念泉站 | 100 | 0 | - | - | - | 10kV17流井线 | 600 | 0 | 10kV仲村镇祖庄东2号公变 | 06M00000009880970 | 4177921 | 400 | 0
3246 | 兰陵 | 仲村供电所 | 220kV金河站 | 480 | 0 | 110kV念泉站 | 100 | 0 | - | - | - | 10kV17流井线 | 600 | 0 | 10kV流井线上流井3号台架变 | 06M00000055064275 | 165171569 | 400 | 0
3247 | 兰陵 | 仲村供电所 | 220kV金河站 | 480 | 0 | 110kV念泉站 | 100 | 0 | - | - | - | 10kV17流井线 | 600 | 0 | 10kV仲村镇北邱庄1号公变 | 06M00001200556733 | 0000460672 | 400 | 0
3248 | 兰陵 | 仲村供电所 | 220kV金河站 | 480 | 0 | 110kV念泉站 | 100 | 0 | - | - | - | 10kV16念泉九线 | 600 | 0 | 10kV仲村镇后姚南2号公变 | 06M00001200932332 | 4089739 | 400 | 0
3249 | 兰陵 | 仲村供电所 | 220kV金河站 | 480 | 0 | 110kV念泉站 | 100 | 0 | - | - | - | 10kV17流井线 | 600 | 0 | 10kV流井线下流井7号台架变 | 06M00000037265586 | 158362832 | 400 | 0
3250 | 兰陵 | 仲村供电所 | 220kV金河站 | 480 | 0 | 110kV念泉站 | 100 | 0 | - | - | - | 10kV3念泉二线 | 518 | 0 | 10kV仲村镇石坑北1号公变 | 06M00001200523038 | 0000465488 | 160 | 0
3251 | 兰陵 | 仲村供电所 | 220kV金河站 | 480 | 0 | 110kV念泉站 | 100 | 0 | - | - | - | 10kV3念泉二线 | 518 | 0 | 10kV仲村镇任庄东2号公变 | 06M00000010714880 | 4089967 | 400 | 0
3252 | 兰陵 | 仲村供电所 | 220kV金河站 | 480 | 0 | 110kV念泉站 | 100 | 0 | - | - | - | 10kV17流井线 | 600 | 0 | 10kV仲村镇徐庄东1号公变 | 06M00000030846661 | 0000467002 | 400 | 0
3253 | 兰陵 | 仲村供电所 | 220kV金河站 | 480 | 0 | 110kV念泉站 | 100 | 0 | - | - | - | 10kV17流井线 | 600 | 0 | 10kV流井线大城子3号台架变 | 06M00000036775387 | 157961710 | 400 | 0
3254 | 兰陵 | 仲村供电所 | 220kV金河站 | 480 | 0 | 110kV念泉站 | 100 | 0 | - | - | - | 10kV17流井线 | 600 | 0 | 10kV仲村镇立营南1号公变 | 06M00001200550716 | 0000460432 | 200 | 0
3255 | 兰陵 | 仲村供电所 | 220kV金河站 | 480 | 0 | 110kV念泉站 | 100 | 0 | - | - | - | 10kV17流井线 | 600 | 0 | 10kV仲村镇大胜庄北2号公变 | 06M00000010674454 | 4195654 | 400 | 0
3256 | 兰陵 | 仲村供电所 | 220kV金河站 | 480 | 0 | 110kV念泉站 | 100 | 0 | - | - | - | 10kV17流井线 | 600 | 0 | 10kV仲村镇保合南1号公变 | 06M00001200538781 | 0000465443 | 400 | 0
3257 | 兰陵 | 仲村供电所 | 220kV金河站 | 480 | 0 | 110kV念泉站 | 100 | 0 | - | - | - | 10kV17流井线 | 600 | 0 | 10kV流井线后罗庄2号台架变 | 06M00000036472673 | 157770395 | 200 | 0
3258 | 兰陵 | 仲村供电所 | 220kV金河站 | 480 | 0 | 110kV念泉站 | 100 | 0 | - | - | - | 10kV16念泉九线 | 600 | 0 | 10kV仲村镇下流井村西1号公变 | 06M00001200870560 | 0000459956 | 400 | 0
3259 | 兰陵 | 仲村供电所 | 220kV金河站 | 480 | 0 | 110kV念泉站 | 100 | 0 | - | - | - | 10kV17流井线 | 600 | 0 | 10kV流井线立营庄2号台架变 | 06M00000036775396 | 157962796 | 200 | 0
3260 | 兰陵 | 仲村供电所 | 220kV金河站 | 480 | 0 | 110kV念泉站 | 100 | 0 | - | - | - | 10kV17流井线 | 600 | 0 | 10kV仲村镇大胜庄村南1号公变 | 06M00001200551101 | 0000462327 | 160 | 0
3261 | 兰陵 | 仲村供电所 | 220kV金河站 | 480 | 0 | 110kV念泉站 | 100 | 0 | - | - | - | 10kV17流井线 | 600 | 0 | 10kV仲村镇刘庄西1号公变 | 06M00000028088913 | 0000465446 | 200 | 0
3262 | 兰陵 | 仲村供电所 | 220kV金河站 | 480 | 0 | 110kV念泉站 | 100 | 0 | - | - | - | 10kV16念泉九线 | 600 | 0 | 10kV仲村镇上流井西2号公变 | 06M00001200945320 | 4110445 | 400 | 0
3263 | 兰陵 | 仲村供电所 | 220kV金河站 | 480 | 0 | 110kV念泉站 | 100 | 0 | - | - | - | 10kV17流井线 | 600 | 0 | 10kV仲村镇郁杭东2号公变 | 06M00000009880964 | 4177913 | 400 | 0
3264 | 兰陵 | 仲村供电所 | 220kV金河站 | 480 | 0 | 110kV念泉站 | 100 | 0 | - | - | - | 10kV17流井线 | 600 | 0 | 10kV仲村镇孟庄北1号公变 | 06M00001200947013 | 0000467005 | 400 | 0
3265 | 兰陵 | 仲村供电所 | 220kV金河站 | 480 | 0 | 110kV念泉站 | 100 | 0 | - | - | - | 10kV3念泉二线 | 518 | 0 | 10kV仲村镇现庄北1号公变 | 06M00000028413400 | 0000462676 | 400 | 0
3266 | 兰陵 | 仲村供电所 | 220kV金河站 | 480 | 0 | 110kV念泉站 | 100 | 0 | - | - | - | 10kV16念泉九线 | 600 | 0 | 10kV仲村镇前姚南1号公变 | 06M00001200541455 | 0000460758 | 200 | 0
3267 | 兰陵 | 仲村供电所 | 220kV金河站 | 480 | 0 | 110kV念泉站 | 100 | 0 | - | - | - | 10kV16念泉九线 | 600 | 0 | 10kV仲村镇前姚村2号公变 | 06M00000012706799 | 4237092 | 400 | 0
3268 | 兰陵 | 仲村供电所 | 220kV金河站 | 480 | 0 | 110kV念泉站 | 100 | 0 | - | - | - | 10kV17流井线 | 600 | 0 | 10kV仲村镇荆山后东2号公变 | 06M00000009880972 | 4177920 | 630 | 0
3269 | 兰陵 | 仲村供电所 | 220kV金河站 | 480 | 0 | 110kV念泉站 | 100 | 0 | - | - | - | 10kV16念泉九线 | 600 | 0 | 10kV仲村镇上流井1号公变 | 06M00001200557824 | 0000466515 | 160 | 0
3270 | 兰陵 | 仲村供电所 | 220kV金河站 | 480 | 0 | 110kV念泉站 | 100 | 0 | - | - | - | 10kV3念泉二线 | 518 | 0 | 10kV仲村镇后岭北1号公变 | 06M00001200522688 | 0000460205 | 160 | 0
3271 | 兰陵 | 仲村供电所 | 220kV金河站 | 480 | 0 | 110kV念泉站 | 100 | 0 | - | - | - | 10kV3念泉二线 | 518 | 0 | 10kV流井线码头3号台架变 | 06M00000040931525 | 162216174 | 200 | 0
3272 | 兰陵 | 仲村供电所 | 220kV金河站 | 480 | 0 | 110kV念泉站 | 100 | 0 | - | - | - | 10kV3念泉二线 | 518 | 0 | 10kV仲村镇码头东2号公变 | 06M00000009880966 | 4177887 | 400 | 0
3273 | 兰陵 | 仲村供电所 | 220kV金河站 | 480 | 0 | 110kV念泉站 | 100 | 0 | - | - | - | 10kV17流井线 | 600 | 0 | 10kV仲村镇徐庄新西台2号公变 | 06M00001200890670 | 0001047423 | 400 | 0
3274 | 兰陵 | 仲村供电所 | 220kV金河站 | 480 | 0 | 110kV念泉站 | 100 | 0 | - | - | - | 10kV17流井线 | 600 | 0 | 10kV流井线南韩庄2号台架变 | 06M00000036775391 | 157962309 | 200 | 0
3275 | 兰陵 | 仲村供电所 | 220kV金河站 | 480 | 0 | 110kV念泉站 | 100 | 0 | - | - | - | 10kV3念泉二线 | 518 | 0 | 10kV仲村镇现庄南台2号公变 | 06M00000028375317 | 0000952006 | 400 | 0
3276 | 兰陵 | 仲村供电所 | 220kV金河站 | 480 | 0 | 110kV念泉站 | 100 | 0 | - | - | - | 10kV16念泉九线 | 600 | 0 | 10kV仲村镇下流井南4号公变 | 06M00001200922110 | 1200922110 | 400 | 0
3277 | 兰陵 | 仲村供电所 | 220kV金河站 | 480 | 0 | 110kV念泉站 | 100 | 0 | - | - | - | 10kV17流井线 | 600 | 0 | 10kV仲村镇保合东3号公变 | 06M00000010674450 | 4195662 | 400 | 0
3278 | 兰陵 | 仲村供电所 | 220kV金河站 | 480 | 0 | 110kV念泉站 | 100 | 0 | - | - | - | 10kV17流井线 | 600 | 0 | 10kV仲村镇大成子东2号公变 | 06M00000009880962 | 4177904 | 400 | 0
3279 | 兰陵 | 仲村供电所 | 220kV金河站 | 480 | 0 | 110kV念泉站 | 100 | 0 | - | - | - | 10kV17流井线 | 600 | 0 | 10kV仲村镇孟庄北2号公变 | 06M00000028495022 | 52125190 | 200 | 0
3280 | 兰陵 | 仲村供电所 | 220kV金河站 | 480 | 0 | 110kV念泉站 | 100 | 0 | - | - | - | 10kV17流井线 | 600 | 0 | 10kV仲村镇孙家馆南南1号公变 | 06M00001200555436 | 0000466516 | 200 | 0
3281 | 兰陵 | 仲村供电所 | 220kV金河站 | 480 | 0 | 110kV念泉站 | 100 | 0 | - | - | - | 10kV17流井线 | 600 | 0 | 10kV仲村镇代庄北2号公变 | 06M00000009880968 | 4177922 | 400 | 0
3282 | 兰陵 | 仲村供电所 | 220kV金河站 | 480 | 0 | 110kV念泉站 | 100 | 0 | - | - | - | 10kV17流井线 | 600 | 0 | 10kV仲村镇孙家管北3号公变 | 06M00000009880958 | 4177892 | 400 | 0
3283 | 兰陵 | 仲村供电所 | 220kV金河站 | 480 | 0 | 110kV念泉站 | 100 | 0 | - | - | - | 10kV17流井线 | 600 | 0 | 10kV流井线北韩庄3号台架变 | 06M00000036775398 | 157962805 | 400 | 0
3284 | 兰陵 | 仲村供电所 | 220kV金河站 | 480 | 0 | 110kV念泉站 | 100 | 0 | - | - | - | 10kV17流井线 | 600 | 0 | 10kV仲村镇胡沿庄1号公变 | 06M00000010074124 | 0000459340 | 400 | 0
3285 | 兰陵 | 仲村供电所 | 220kV金河站 | 480 | 0 | 110kV念泉站 | 100 | 0 | - | - | - | 10kV3念泉二线 | 518 | 0 | 10kV念泉二线栗园东3号公变 | 06M80000156360586 | 174567795 | 400 | 0
3286 | 兰陵 | 仲村供电所 | 220kV金河站 | 480 | 0 | 110kV念泉站 | 100 | 0 | - | - | - | 10kV3念泉二线 | 518 | 0 | 10kV1仲农Ⅰ线现庄4号台架变 | 06M00000020124286 | 7566294 | 200 | 0
3287 | 兰陵 | 仲村供电所 | 220kV金河站 | 480 | 0 | 110kV念泉站 | 100 | 0 | - | - | - | 10kV17流井线 | 600 | 0 | 10kV流井线北邱庄3号台架变 | 06M00000036775393 | 157962515 | 200 | 0
3288 | 兰陵 | 仲村供电所 | 220kV金河站 | 480 | 0 | 110kV念泉站 | 100 | 0 | - | - | - | 10kV17流井线 | 600 | 0 | 10kV仲村镇河南1号公变 | 06M00001200557376 | 0000460760 | 400 | 0
3289 | 兰陵 | 仲村供电所 | 220kV金河站 | 480 | 0 | 110kV念泉站 | 100 | 0 | - | - | - | 10kV3念泉二线 | 518 | 0 | 10kV仲村镇柳河北1号公变 | 06M00001200869891 | 0000467000 | 400 | 0
3290 | 兰陵 | 仲村供电所 | 220kV金河站 | 480 | 0 | 110kV念泉站 | 100 | 0 | - | - | - | 10kV17流井线 | 600 | 0 | 10kV仲村镇河南西2号公变 | 06M00001200871225 | 0001030471 | 200 | 0
3291 | 兰陵 | 仲村供电所 | 220kV金河站 | 480 | 0 | 110kV念泉站 | 100 | 0 | - | - | - | 10kV3念泉二线 | 518 | 0 | 10kV仲村镇现庄东3号公变 | 06M00000010886360 | 4199228 | 400 | 0
3292 | 兰陵 | 仲村供电所 | 220kV金河站 | 480 | 0 | 110kV念泉站 | 100 | 0 | - | - | - | 10kV17流井线 | 600 | 0 | 10kV仲村镇河南东3号公变 | 06M00000010674452 | 4195663 | 400 | 0
3293 | 兰陵 | 仲村供电所 | 220kV金河站 | 480 | 0 | 110kV念泉站 | 100 | 0 | - | - | - | 10kV3念泉二线 | 518 | 0 | 10kV仲村镇任庄北1号公变 | 06M00000030614094 | 0000460428 | 400 | 0
3294 | 兰陵 | 仲村供电所 | 220kV金河站 | 480 | 0 | 110kV念泉站 | 100 | 0 | - | - | - | 10kV17流井线 | 600 | 0 | 10kV流井线大胜庄3号台架变 | 06M00000029292304 | 75644521 | 200 | 0
3295 | 兰陵 | 仲村供电所 | 220kV金河站 | 480 | 0 | 110kV念泉站 | 100 | 0 | - | - | - | 10kV17流井线 | 600 | 0 | 10kV仲村镇保合北2号公变 | 06M00000010674448 | 4195661 | 400 | 0
3296 | 兰陵 | 仲村供电所 | 220kV金河站 | 480 | 0 | 110kV念泉站 | 100 | 0 | - | - | - | 10kV3念泉二线 | 518 | 0 | 10kV仲村镇码头村西1号公变 | 06M00001200961364 | 0000460759 | 160 | 0
3297 | 兰陵 | 仲村供电所 | 220kV金河站 | 480 | 0 | 110kV念泉站 | 100 | 0 | - | - | - | 10kV17流井线 | 600 | 0 | 10kV仲村镇河北西1号公变 | 06M00001200932390 | 0000465445 | 400 | 0
3298 | 兰陵 | 仲村供电所 | 220kV金河站 | 480 | 0 | 110kV念泉站 | 100 | 0 | - | - | - | 10kV17流井线 | 600 | 0 | 10kV仲村镇下流井北3号公变 | 06M00001200922094 | 1200922094 | 630 | 0
3299 | 兰陵 | 仲村供电所 | 220kV金河站 | 480 | 0 | 110kV念泉站 | 100 | 0 | - | - | - | 10kV3念泉二线 | 518 | 0 | 10kV仲村镇石坑西3号公变 | 06M00000031340603 | 0000972192 | 400 | 0
3300 | 兰陵 | 仲村供电所 | 220kV金河站 | 480 | 0 | - | - | - | 35kV仲村站 | 36 | 0 | 10kV6现庄线 | 600 | 0 | 10kV仲村镇涝坡村1号排灌 | 06M00000017336396 | 4322479 | 100 | 0
3301 | 兰陵 | 仲村供电所 | 220kV金河站 | 480 | 0 | - | - | - | 35kV仲村站 | 36 | 0 | 10kV7大冶线 | 600 | 0 | 10kV仲村镇兰凤窝村1号排灌 | 06M00000017333840 | 4322485 | 100 | 0
3302 | 兰陵 | 仲村供电所 | 220kV金河站 | 480 | 0 | - | - | - | 35kV仲村站 | 36 | 0 | 10kV19仲农线 | 600 | 0 | 10kV仲村镇西石曲1号排灌 | 06M00000017337740 | 4322463 | 100 | 0
3303 | 兰陵 | 仲村供电所 | 220kV金河站 | 480 | 0 | - | - | - | 35kV仲村站 | 36 | 0 | 10kV19仲农线 | 600 | 0 | 10kV仲村镇中石曲村1号排灌 | 06M00000017337725 | 4322463 | 100 | 0
3304 | 兰陵 | 仲村供电所 | 220kV金河站 | 480 | 0 | - | - | - | 35kV仲村站 | 36 | 0 | 10kV8陶屯线 | 437 | 0 | 10kV仲村镇东圩村1号排灌 | 06M00000017338173 | 4322435 | 100 | 0
3305 | 兰陵 | 仲村供电所 | 220kV金河站 | 480 | 0 | - | - | - | 35kV仲村站 | 36 | 0 | 10kV15金桥线 | 293 | 0 | 10kV仲村镇大吴宅村1号排灌 | 06M00000017340673 | 0000465961 | 100 | 0
3306 | 兰陵 | 仲村供电所 | 220kV金河站 | 480 | 0 | - | - | - | 35kV仲村站 | 36 | 0 | 10kV17仲工线 | 242 | 0 | 10kV仲村镇永安村1号排灌 | 06M00000017338171 | 0000466635 | 100 | 0
3307 | 兰陵 | 仲村供电所 | 220kV金河站 | 480 | 0 | - | - | - | 35kV仲村站 | 36 | 0 | 10kV19仲农线 | 600 | 0 | 10kV仲农线前马庄5号台架变 | 06M00000054171466 | 163719544 | 315 | 0
3308 | 兰陵 | 仲村供电所 | 220kV金河站 | 480 | 0 | - | - | - | 35kV仲村站 | 36 | 0 | 10kV15金桥线 | 293 | 0 | 10kV仲村镇河东北5号公变 | 06M00000053675049 | 0001029959 | 400 | 0
3309 | 兰陵 | 仲村供电所 | 220kV金河站 | 480 | 0 | - | - | - | 35kV仲村站 | 36 | 0 | 10kV8陶屯线 | 437 | 0 | 10kV仲村镇东辛庄北1号公变 | 06M00001200957701 | 0000467074 | 400 | 0
3310 | 兰陵 | 仲村供电所 | 220kV金河站 | 480 | 0 | - | - | - | 35kV仲村站 | 36 | 0 | 10kV19仲农线 | 600 | 0 | 10kV仲农线后马庄3号台架变 | 06M00000040914658 | 162178340 | 200 | 0
3311 | 兰陵 | 仲村供电所 | 220kV金河站 | 480 | 0 | - | - | - | 35kV仲村站 | 36 | 0 | 10kV8陶屯线 | 437 | 0 | 10kV仲村镇陶屯东2号公变 | 06M00001200947005 | 4114356 | 400 | 0
3312 | 兰陵 | 仲村供电所 | 220kV金河站 | 480 | 0 | - | - | - | 35kV仲村站 | 36 | 0 | 10kV7大冶线 | 600 | 0 | 10kV仲村镇兰凤窝北1号公变 | 06M00000030199049 | 0000462670 | 400 | 0
3313 | 兰陵 | 仲村供电所 | 220kV金河站 | 480 | 0 | - | - | - | 35kV仲村站 | 36 | 0 | 10kV7大冶线 | 600 | 0 | 10kV仲农Ⅱ线寨子6号台架变 | 06M00000040914827 | 162177948 | 200 | 0
3314 | 兰陵 | 仲村供电所 | 220kV金河站 | 480 | 0 | - | - | - | 35kV仲村站 | 36 | 0 | 10kV17仲工线 | 242 | 0 | 10kV仲村镇东圩东1号公变 | 06M00001200592619 | 0000460901 | 400 | 0
3315 | 兰陵 | 仲村供电所 | 220kV金河站 | 480 | 0 | - | - | - | 35kV仲村站 | 36 | 0 | 10kV15金桥线 | 293 | 0 | 10kV仲村镇河东东6号公变 | 06M00001200930847 | 4089694 | 400 | 0
3316 | 兰陵 | 仲村供电所 | 220kV金河站 | 480 | 0 | - | - | - | 35kV仲村站 | 36 | 0 | 10kV8陶屯线 | 437 | 0 | 10kV仲村镇金桥屯村4号公变 | 06M00000012317774 | 4228748 | 400 | 0
3317 | 兰陵 | 仲村供电所 | 220kV金河站 | 480 | 0 | - | - | - | 35kV仲村站 | 36 | 0 | 10kV19仲农线 | 600 | 0 | 10kV仲村镇中石曲中1号公变 | 06M00001200527569 | 0000460906 | 400 | 0
3318 | 兰陵 | 仲村供电所 | 220kV金河站 | 480 | 0 | - | - | - | 35kV仲村站 | 36 | 0 | 10kV8陶屯线 | 437 | 0 | 10kV仲村镇陶屯西1号公变 | 06M00001200591673 | 0000465221 | 200 | 0
3319 | 兰陵 | 仲村供电所 | 220kV金河站 | 480 | 0 | - | - | - | 35kV仲村站 | 36 | 0 | 10kV8陶屯线 | 437 | 0 | 10kV仲村镇高庄西2号公变 | 06M00001200931672 | 4089686 | 400 | 0
3320 | 兰陵 | 仲村供电所 | 220kV金河站 | 480 | 0 | - | - | - | 35kV仲村站 | 36 | 0 | 10kV19仲农线 | 600 | 0 | 10kV仲村镇念庄东台2号公变 | 06M00001200520302 | 0000952003 | 400 | 0
3321 | 兰陵 | 仲村供电所 | 220kV金河站 | 480 | 0 | - | - | - | 35kV仲村站 | 36 | 0 | 10kV17仲工线 | 242 | 0 | 10kV仲工线车庄7号台架变 | 06M00000041249396 | 0000943849 | 200 | 0
3322 | 兰陵 | 仲村供电所 | 220kV金河站 | 480 | 0 | - | - | - | 35kV仲村站 | 36 | 0 | 10kV17仲工线 | 242 | 0 | 10kV仲村镇车庄南1号公变 | 06M00000018789346 | 0000467141 | 400 | 0
3323 | 兰陵 | 仲村供电所 | 220kV金河站 | 480 | 0 | - | - | - | 35kV仲村站 | 36 | 0 | 10kV15金桥线 | 293 | 0 | 10kV仲村镇小吴宅西1号公变 | 06M00000030382742 | 0000466644 | 400 | 0
3324 | 兰陵 | 仲村供电所 | 220kV金河站 | 480 | 0 | - | - | - | 35kV仲村站 | 36 | 0 | 10kV7大冶线 | 600 | 0 | 10kV仲村镇东城子南3号公变 | 06M80000213464494 | 4087915 | 630 | 0
3325 | 兰陵 | 仲村供电所 | 220kV金河站 | 480 | 0 | - | - | - | 35kV仲村站 | 36 | 0 | 10kV19仲农线 | 600 | 0 | 10kV仲农线前马庄4号台架变 | 06M00000054171468 | 163720447 | 400 | 0
3326 | 兰陵 | 仲村供电所 | 220kV金河站 | 480 | 0 | - | - | - | 35kV仲村站 | 36 | 0 | 10kV18建材线 | 300 | 0 | 10kV建材线河东10号台架变 | 06M00001200884442 | 166177020 | 400 | 0
3327 | 兰陵 | 仲村供电所 | 220kV金河站 | 480 | 0 | - | - | - | 35kV仲村站 | 36 | 0 | 10kV7大冶线 | 600 | 0 | 10kV仲村镇寨子东2号公变 | 06M00000010099835 | 0000465072 | 315 | 0
3328 | 兰陵 | 仲村供电所 | 220kV金河站 | 480 | 0 | - | - | - | 35kV仲村站 | 36 | 0 | 10kV19仲农线 | 600 | 0 | 10kV仲村镇仲村联中东1号公变 | 06M00000026244345 | 0000465489 | 200 | 0
3329 | 兰陵 | 仲村供电所 | 220kV金河站 | 480 | 0 | - | - | - | 35kV仲村站 | 36 | 0 | 10kV7大冶线 | 600 | 0 | 10kV仲村镇寨子北3号公变 | 06M00001200932716 | 4089976 | 400 | 0
3330 | 兰陵 | 仲村供电所 | 220kV金河站 | 480 | 0 | - | - | - | 35kV仲村站 | 36 | 0 | 10kV7大冶线 | 600 | 0 | 10kV仲村镇东城子东1号公变 | 06M00001200590455 | 0000467076 | 160 | 0
3331 | 兰陵 | 仲村供电所 | 220kV金河站 | 480 | 0 | - | - | - | 35kV仲村站 | 36 | 0 | 10kV17仲工线 | 242 | 0 | 10kV仲村镇车庄南2号公变 | 06M00001200592607 | 0000943849 | 400 | 0
3332 | 兰陵 | 仲村供电所 | 220kV金河站 | 480 | 0 | - | - | - | 35kV仲村站 | 36 | 0 | 10kV19仲农线 | 600 | 0 | 10kV仲村镇河西北台2号公变 | 06M80000446872597 | 0000936807 | 400 | 0
3333 | 兰陵 | 仲村供电所 | 220kV金河站 | 480 | 0 | - | - | - | 35kV仲村站 | 36 | 0 | 10kV19仲农线 | 600 | 0 | 10kV仲村镇吴宅圈西1号公变 | 06M00000030189389 | 0000462675 | 200 | 0
3334 | 兰陵 | 仲村供电所 | 220kV金河站 | 480 | 0 | - | - | - | 35kV仲村站 | 36 | 0 | 10kV19仲农线 | 600 | 0 | 10kV仲村镇陡沟庄东1号公变 | 06M00001200524763 | 0000467468 | 200 | 0
3335 | 兰陵 | 仲村供电所 | 220kV金河站 | 480 | 0 | - | - | - | 35kV仲村站 | 36 | 0 | 10kV17仲工线 | 242 | 0 | 10kV仲村镇东圩新2号公变 | 06M00000010074688 | 4181872 | 400 | 0
3336 | 兰陵 | 仲村供电所 | 220kV金河站 | 480 | 0 | - | - | - | 35kV仲村站 | 36 | 0 | 10kV7大冶线 | 600 | 0 | 10kV仲村镇西城子北1号公变 | 06M00000053862531 | 0000465522 | 400 | 0
3337 | 兰陵 | 仲村供电所 | 220kV金河站 | 480 | 0 | - | - | - | 35kV仲村站 | 36 | 0 | 10kV7大冶线 | 600 | 0 | 10kV仲村镇埠东东3号公变 | 06M00001200945441 | 4110459 | 400 | 0
3338 | 兰陵 | 仲村供电所 | 220kV金河站 | 480 | 0 | - | - | - | 35kV仲村站 | 36 | 0 | 10kV7大冶线 | 600 | 0 | 10kV仲村镇林关庄南台2公变 | 06M00000014737572 | 0000460198 | 400 | 0
3339 | 兰陵 | 仲村供电所 | 220kV金河站 | 480 | 0 | - | - | - | 35kV仲村站 | 36 | 0 | 10kV19仲农线 | 600 | 0 | 10kV仲村镇小东湖西1号公变 | 06M00000035234272 | 0000460907 | 200 | 0
3340 | 兰陵 | 仲村供电所 | 220kV金河站 | 480 | 0 | - | - | - | 35kV仲村站 | 36 | 0 | 10kV8陶屯线 | 437 | 0 | 10kV仲村镇良屯村东2号公变 | 06M00000012082622 | 4220717 | 200 | 0
3341 | 兰陵 | 仲村供电所 | 220kV金河站 | 480 | 0 | - | - | - | 35kV仲村站 | 36 | 0 | 10kV7大冶线 | 600 | 0 | 10kV仲村镇大治中1号公变 | 06M00001200590445 | 0000466632 | 400 | 0
3342 | 兰陵 | 仲村供电所 | 220kV金河站 | 480 | 0 | - | - | - | 35kV仲村站 | 36 | 0 | 10kV17仲工线 | 242 | 0 | 10kV仲村镇永安村北1号公变 | 06M00000031573607 | 0000466635 | 400 | 0
3343 | 兰陵 | 仲村供电所 | 220kV金河站 | 480 | 0 | - | - | - | 35kV仲村站 | 36 | 0 | 10kV8陶屯线 | 437 | 0 | 10kV仲村镇金桥屯东3号公变 | 06M00001200930892 | 4089065 | 400 | 0
3344 | 兰陵 | 仲村供电所 | 220kV金河站 | 480 | 0 | - | - | - | 35kV仲村站 | 36 | 0 | 10kV7大冶线 | 600 | 0 | 10kV仲村镇埠东西4号公变 | 06M00001200945442 | 4110458 | 400 | 0
3345 | 兰陵 | 仲村供电所 | 220kV金河站 | 480 | 0 | - | - | - | 35kV仲村站 | 36 | 0 | 10kV7大冶线 | 600 | 0 | 10kV仲村镇西城子南2号公变 | 06M00001200930688 | 4087913 | 400 | 0
3346 | 兰陵 | 仲村供电所 | 220kV金河站 | 480 | 0 | - | - | - | 35kV仲村站 | 36 | 0 | 10kV7大冶线 | 600 | 0 | 10kV仲村镇中城子中1号公变 | 06M00001200591943 | 0000460899 | 400 | 0
3347 | 兰陵 | 仲村供电所 | 220kV金河站 | 480 | 0 | - | - | - | 35kV仲村站 | 36 | 0 | 10kV7大冶线 | 600 | 0 | 10kV仲村镇兰凤窝东2号公变 | 06M00001200816851 | 0001006786 | 200 | 0
3348 | 兰陵 | 仲村供电所 | 220kV金河站 | 480 | 0 | - | - | - | 35kV仲村站 | 36 | 0 | 10kV19仲农线 | 600 | 0 | 10kV仲村镇向阳新西台3号公变 | 06M00001200890674 | 0001047410 | 200 | 0
3349 | 兰陵 | 仲村供电所 | 220kV金河站 | 480 | 0 | - | - | - | 35kV仲村站 | 36 | 0 | 10kV19仲农线 | 600 | 0 | 10kV仲村镇向阳南1号公变 | 06M00000030382766 | 116015644 | 400 | 0
3350 | 兰陵 | 仲村供电所 | 220kV金河站 | 480 | 0 | - | - | - | 35kV仲村站 | 36 | 0 | 10kV19仲农线 | 600 | 0 | 10kV19仲农线西南哨北2号公变 | 06M80000156468967 | 174567801 | 400 | 0
3351 | 兰陵 | 仲村供电所 | 220kV金河站 | 480 | 0 | - | - | - | 35kV仲村站 | 36 | 0 | 10kV7大冶线 | 600 | 0 | 10kV仲村镇前义沟南1号公变 | 06M00001200591621 | 0000465960 | 200 | 0
3352 | 兰陵 | 仲村供电所 | 220kV金河站 | 480 | 0 | - | - | - | 35kV仲村站 | 36 | 0 | 10kV19仲农线 | 600 | 0 | 10kV仲村镇东康庄东2号公变 | 06M00000010674603 | 4195649 | 400 | 0
3353 | 兰陵 | 仲村供电所 | 220kV金河站 | 480 | 0 | - | - | - | 35kV仲村站 | 36 | 0 | 10kV18建材线 | 300 | 0 | 10kV建材线河东9号台架变（北头） | 06M00000053861821 | 162216421 | 400 | 0
3354 | 兰陵 | 仲村供电所 | 220kV金河站 | 480 | 0 | - | - | - | 35kV仲村站 | 36 | 0 | 10kV15金桥线 | 293 | 0 | 10kV仲村镇大吴宅北5号公变 | 06M00001200931696 | 4089691 | 400 | 0
3355 | 兰陵 | 仲村供电所 | 220kV金河站 | 480 | 0 | - | - | - | 35kV仲村站 | 36 | 0 | 10kV19仲农线 | 600 | 0 | 10kV仲村镇陶主园东1号公变 | 06M00000010075255 | 0000466558 | 400 | 0
3356 | 兰陵 | 仲村供电所 | 220kV金河站 | 480 | 0 | - | - | - | 35kV仲村站 | 36 | 0 | 10kV17仲工线 | 242 | 0 | 10kV仲工线河东11号台架变 | 06M00000010674456 | 173628586 | 630 | 0
3357 | 兰陵 | 仲村供电所 | 220kV金河站 | 480 | 0 | - | - | - | 35kV仲村站 | 36 | 0 | 10kV7大冶线 | 600 | 0 | 10kV仲村镇埠东西1号公变 | 06M00001200590439 | 0000459549 | 200 | 0
3358 | 兰陵 | 仲村供电所 | 220kV金河站 | 480 | 0 | - | - | - | 35kV仲村站 | 36 | 0 | 10kV19仲农线 | 600 | 0 | 10kV仲村镇中罗南1号公变 | 06M00000012295011 | 0000462674 | 400 | 0
3359 | 兰陵 | 仲村供电所 | 220kV金河站 | 480 | 0 | - | - | - | 35kV仲村站 | 36 | 0 | 10kV19仲农线 | 600 | 0 | 10kV仲村镇胡庄东2号公变 | 06M00001200932731 | 4089968 | 400 | 0
3360 | 兰陵 | 仲村供电所 | 220kV金河站 | 480 | 0 | - | - | - | 35kV仲村站 | 36 | 0 | 10kV7大冶线 | 600 | 0 | 10kV仲村镇东城子新东台2号公变 | 06M00001200890669 | 0001047396 | 400 | 0
3361 | 兰陵 | 仲村供电所 | 220kV金河站 | 480 | 0 | - | - | - | 35kV仲村站 | 36 | 0 | 10kV7大冶线 | 600 | 0 | 10kV仲村镇寨子西1号公变 | 06M00001200591913 | 0000460197 | 160 | 0
3362 | 兰陵 | 仲村供电所 | 220kV金河站 | 480 | 0 | - | - | - | 35kV仲村站 | 36 | 0 | 10kV15金桥线 | 293 | 0 | 10kV仲村镇河东4号公变 | 06M00000009905694 | 0000463019 | 400 | 0
3363 | 兰陵 | 仲村供电所 | 220kV金河站 | 480 | 0 | - | - | - | 35kV仲村站 | 36 | 0 | 10kV17仲工线 | 242 | 0 | 10kV4仲工线车庄6号台架变 | 06M00000020123391 | 7566296 | 400 | 0
3364 | 兰陵 | 仲村供电所 | 220kV金河站 | 480 | 0 | - | - | - | 35kV仲村站 | 36 | 0 | 10kV19仲农线 | 600 | 0 | 10kV仲村镇东康庄西1号公变 | 06M00001200522050 | 0000465531 | 200 | 0
3365 | 兰陵 | 仲村供电所 | 220kV金河站 | 480 | 0 | - | - | - | 35kV仲村站 | 36 | 0 | 10kV6现庄线 | 600 | 0 | 10kV仲村镇索村东台1号公变 | 06M00001200871304 | 0000952004 | 315 | 0
3366 | 兰陵 | 仲村供电所 | 220kV金河站 | 480 | 0 | - | - | - | 35kV仲村站 | 36 | 0 | 10kV19仲农线 | 600 | 0 | 10kV矿坑镇东延寿村东2号公变 | 06M00000012295140 | 4228316 | 400 | 0
3367 | 兰陵 | 仲村供电所 | 220kV金河站 | 480 | 0 | - | - | - | 35kV仲村站 | 36 | 0 | 10kV8陶屯线 | 437 | 0 | 10kV仲村镇高庄东1号公变 | 06M00000010075273 | 0000465293 | 400 | 0
3368 | 兰陵 | 仲村供电所 | 220kV金河站 | 480 | 0 | - | - | - | 35kV仲村站 | 36 | 0 | 10kV17仲工线 | 242 | 0 | 10kV仲村镇马山北1号公变 | 06M00001200592640 | 0000952007 | 315 | 0
3369 | 兰陵 | 仲村供电所 | 220kV金河站 | 480 | 0 | - | - | - | 35kV仲村站 | 36 | 0 | 10kV15金桥线 | 293 | 0 | 10kV仲村镇大吴宅南1号公变 | 06M00000028088954 | 0000465529 | 400 | 0
3370 | 兰陵 | 仲村供电所 | 220kV金河站 | 480 | 0 | - | - | - | 35kV仲村站 | 36 | 0 | 10kV7大冶线 | 600 | 0 | 10kV仲村镇大冶北2号公变 | 06M00001200932724 | 4089977 | 630 | 0
3371 | 兰陵 | 仲村供电所 | 220kV金河站 | 480 | 0 | - | - | - | 35kV仲村站 | 36 | 0 | 10kV6现庄线 | 600 | 0 | 10kV仲村镇索村北3号公变 | 06M00001200921437 | 1200921437 | 630 | 0
3372 | 兰陵 | 仲村供电所 | 220kV金河站 | 480 | 0 | - | - | - | 35kV仲村站 | 36 | 0 | 10kV19仲农线 | 600 | 0 | 10kV仲村镇陡沟庄东2号公变 | 06M00001200913444 | 4057652 | 400 | 0
3373 | 兰陵 | 仲村供电所 | 220kV金河站 | 480 | 0 | - | - | - | 35kV仲村站 | 36 | 0 | 10kV15金桥线 | 293 | 0 | 10kV仲村镇泉汪北1号公变 | 06M00001200960303 | 0000465961 | 400 | 0
3374 | 兰陵 | 仲村供电所 | 220kV金河站 | 480 | 0 | - | - | - | 35kV仲村站 | 36 | 0 | 10kV19仲农线 | 600 | 0 | 10kV仲村镇东延寿北3号公变 | 06M00000040218671 | 161388283 | 200 | 0
3375 | 兰陵 | 仲村供电所 | 220kV金河站 | 480 | 0 | - | - | - | 35kV仲村站 | 36 | 0 | 10kV19仲农线 | 600 | 0 | 10kV仲农线前马庄3号公变 | 06M00000055769193 | 165722443 | 400 | 0
3376 | 兰陵 | 仲村供电所 | 220kV金河站 | 480 | 0 | - | - | - | 35kV仲村站 | 36 | 0 | 10kV19仲农线 | 600 | 0 | 10kV矿坑镇后马庄西1号公变 | 06M00001200530079 | 0000465528 | 200 | 0
3377 | 兰陵 | 仲村供电所 | 220kV金河站 | 480 | 0 | - | - | - | 35kV仲村站 | 36 | 0 | 10kV5泉汪线 | 600 | 0 | 10kV仲村镇河东北2号公变 | 06M80000129633557 | 0000465045 | 400 | 0
3378 | 兰陵 | 仲村供电所 | 220kV金河站 | 480 | 0 | - | - | - | 35kV仲村站 | 36 | 0 | 10kV19仲农线 | 600 | 0 | 10kV仲村镇白彦庄北1号公变 | 06M00000010075179 | 0000465945 | 400 | 0
3379 | 兰陵 | 仲村供电所 | 220kV金河站 | 480 | 0 | - | - | - | 35kV仲村站 | 36 | 0 | 10kV18建材线 | 300 | 0 | 10kV建材线充电桩1号公变 | 06M80000210641229 | 176031251 | 630 | 0
3380 | 兰陵 | 仲村供电所 | 220kV金河站 | 480 | 0 | - | - | - | 35kV仲村站 | 36 | 0 | 10kV19仲农线 | 600 | 0 | 10kV1仲农线吴宅圈2号台架变 | 06M00000035828983 | 157038998 | 200 | 0
3381 | 兰陵 | 仲村供电所 | 220kV金河站 | 480 | 0 | - | - | - | 35kV仲村站 | 36 | 0 | 10kV19仲农线 | 600 | 0 | 10kV仲村镇西康庄东1号公变 | 06M00001200871950 | 0000459557 | 160 | 0
3382 | 兰陵 | 仲村供电所 | 220kV金河站 | 480 | 0 | - | - | - | 35kV仲村站 | 36 | 0 | 10kV8陶屯线 | 437 | 0 | 10kV仲村镇金桥屯西2号公变 | 06M00001200930889 | 4089064 | 400 | 0
3383 | 兰陵 | 仲村供电所 | 220kV金河站 | 480 | 0 | - | - | - | 35kV仲村站 | 36 | 0 | 10kV6现庄线 | 600 | 0 | 10kV仲村镇索村东5号公变 | 06M00000012295138 | 4228315 | 200 | 0
3384 | 兰陵 | 仲村供电所 | 220kV金河站 | 480 | 0 | - | - | - | 35kV仲村站 | 36 | 0 | 10kV6现庄线 | 600 | 0 | 10kV仲村镇涝坡东2号公变 | 06M00001200932370 | 4089688 | 400 | 0
3385 | 兰陵 | 仲村供电所 | 220kV金河站 | 480 | 0 | - | - | - | 35kV仲村站 | 36 | 0 | 10kV7大冶线 | 600 | 0 | 10kV仲村镇东官庄北2号公变 | 06M00000028897012 | 0001029944 | 200 | 0
3386 | 兰陵 | 仲村供电所 | 220kV金河站 | 480 | 0 | - | - | - | 35kV仲村站 | 36 | 0 | 10kV6现庄线 | 600 | 0 | 10kV仲村镇索村西台2号公变 | 06M00001200517452 | 0000460900 | 400 | 0
3387 | 兰陵 | 仲村供电所 | 220kV金河站 | 480 | 0 | - | - | - | 35kV仲村站 | 36 | 0 | 10kV17仲工线 | 242 | 0 | 10kV仲工线车庄8号台架变 | 06M00000041249398 | 0000943850 | 200 | 0
3388 | 兰陵 | 仲村供电所 | 220kV金河站 | 480 | 0 | - | - | - | 35kV仲村站 | 36 | 0 | 10kV7大冶线 | 600 | 0 | 10kV仲村镇东关庄北3号公变 | 06M00001200946998 | 4114357 | 400 | 0
3389 | 兰陵 | 仲村供电所 | 220kV金河站 | 480 | 0 | - | - | - | 35kV仲村站 | 36 | 0 | 10kV15金桥线 | 293 | 0 | 10kV仲村镇大吴宅8号台架变 | 06M00000030929412 | 126237477 | 400 | 0
3390 | 兰陵 | 仲村供电所 | 220kV金河站 | 480 | 0 | - | - | - | 35kV仲村站 | 36 | 0 | 10kV8陶屯线 | 437 | 0 | 10kV仲村镇后义沟东台1号公变 | 06M00000026244339 | 0000462669 | 400 | 0
3391 | 兰陵 | 仲村供电所 | 220kV金河站 | 480 | 0 | - | - | - | 35kV仲村站 | 36 | 0 | 10kV19仲农线 | 600 | 0 | 10kV仲村镇西南哨北1号公变 | 06M00001200913452 | 0000466643 | 400 | 0
3392 | 兰陵 | 仲村供电所 | 220kV金河站 | 480 | 0 | - | - | - | 35kV仲村站 | 36 | 0 | 10kV6现庄线 | 600 | 0 | 10kV仲村镇索村南6号公变 | 06M00000012295142 | 4228314 | 400 | 0
3393 | 兰陵 | 仲村供电所 | 220kV金河站 | 480 | 0 | - | - | - | 35kV仲村站 | 36 | 0 | 10kV17仲工线 | 242 | 0 | 10kV仲村镇车庄北4号公变 | 06M00001200592592 | 0000943851 | 400 | 0
3394 | 兰陵 | 仲村供电所 | 220kV金河站 | 480 | 0 | - | - | - | 35kV仲村站 | 36 | 0 | 10kV19仲农线 | 600 | 0 | 10kV矿坑镇东延寿西1号公变 | 06M00001200531091 | 0000465964 | 400 | 0
3395 | 兰陵 | 仲村供电所 | 220kV金河站 | 480 | 0 | - | - | - | 35kV仲村站 | 36 | 0 | 10kV19仲农线 | 600 | 0 | 10kV仲农线西石曲4号台架变 | 06M00000056354387 | 165822458 | 400 | 0
3396 | 兰陵 | 仲村供电所 | 220kV金河站 | 480 | 0 | - | - | - | 35kV仲村站 | 36 | 0 | 10kV7大冶线 | 600 | 0 | 10kV仲村镇索村南4号公变 | 06M00001200932701 | 4089974 | 400 | 0
3397 | 兰陵 | 仲村供电所 | 220kV金河站 | 480 | 0 | - | - | - | 35kV仲村站 | 36 | 0 | 10kV19仲农线 | 600 | 0 | 10kV仲村镇西石曲村南3号公变 | 06M00000012082495 | 4220701 | 200 | 0
3398 | 兰陵 | 仲村供电所 | 220kV金河站 | 480 | 0 | - | - | - | 35kV仲村站 | 36 | 0 | 10kV8陶屯线 | 437 | 0 | 10kV仲村镇良屯西1号公变 | 06M00000030847041 | 0000465862 | 315 | 0
3399 | 兰陵 | 仲村供电所 | 220kV金河站 | 480 | 0 | - | - | - | 35kV仲村站 | 36 | 0 | 10kV5泉汪线 | 600 | 0 | 10kV仲村镇仲村公变南1号公变 | 06M00001200514268 | 0000460436 | 630 | 0
3400 | 兰陵 | 仲村供电所 | 220kV金河站 | 480 | 0 | - | - | - | 35kV仲村站 | 36 | 0 | 10kV19仲农线 | 600 | 0 | 10kV仲村镇河西西台3号公变 | 06M00000030199460 | 0000936805 | 630 | 0
3401 | 兰陵 | 仲村供电所 | 220kV金河站 | 480 | 0 | - | - | - | 35kV仲村站 | 36 | 0 | 10kV5泉汪线 | 600 | 0 | 10kV仲村镇河东中1号公变 | 06M00001200871334 | 0000467053 | 400 | 0
3402 | 兰陵 | 仲村供电所 | 220kV金河站 | 480 | 0 | - | - | - | 35kV仲村站 | 36 | 0 | 10kV7大冶线 | 600 | 0 | 10kV仲村镇庙町东3号公变 | 06M00000010885418 | 4199230 | 400 | 0
3403 | 兰陵 | 仲村供电所 | 220kV金河站 | 480 | 0 | - | - | - | 35kV仲村站 | 36 | 0 | 10kV15金桥线 | 293 | 0 | 10kV仲村镇大吴宅西4号公变 | 06M00001200871904 | 0001029965 | 400 | 0
3404 | 兰陵 | 仲村供电所 | 220kV金河站 | 480 | 0 | - | - | - | 35kV仲村站 | 36 | 0 | 10kV8陶屯线 | 437 | 0 | 10kV仲村镇后义沟东2号公变 | 06M00000057502551 | 0000951998 | 400 | 0
3405 | 兰陵 | 仲村供电所 | 220kV金河站 | 480 | 0 | - | - | - | 35kV仲村站 | 36 | 0 | 10kV19仲农线 | 600 | 0 | 10kV仲村镇中石曲新西台2号公变 | 06M00001200890671 | 0001047415 | 400 | 0
3406 | 兰陵 | 仲村供电所 | 220kV金河站 | 480 | 0 | - | - | - | 35kV仲村站 | 36 | 0 | 10kV7大冶线 | 600 | 0 | 10kV仲村镇寨子村西5号公变 | 06M00000012082620 | 4220742 | 400 | 0
3407 | 兰陵 | 仲村供电所 | 220kV金河站 | 480 | 0 | - | - | - | 35kV仲村站 | 36 | 0 | 10kV15金桥线 | 293 | 0 | 10kV仲村镇小吴宅东2号公变 | 06M00001200871883 | 0001029963 | 200 | 0
3408 | 兰陵 | 仲村供电所 | 220kV金河站 | 480 | 0 | - | - | - | 35kV仲村站 | 36 | 0 | 10kV7大冶线 | 600 | 0 | 10kV仲村镇中城子西2号公变 | 06M00001200930698 | 4087912 | 400 | 0
3409 | 兰陵 | 仲村供电所 | 220kV金河站 | 480 | 0 | - | - | - | 35kV仲村站 | 36 | 0 | 10kV19仲农线 | 600 | 0 | 10kV仲村镇向阳新东台2号公变 | 06M00001200890675 | 0001047445 | 400 | 0
3410 | 兰陵 | 仲村供电所 | 220kV金河站 | 480 | 0 | - | - | - | 35kV仲村站 | 36 | 0 | 10kV19仲农线 | 600 | 0 | 10kV仲村镇向阳1号公变 | 06M00001200524250 | 0000459556 | 400 | 0
3411 | 兰陵 | 仲村供电所 | 220kV金河站 | 480 | 0 | - | - | - | 35kV仲村站 | 36 | 0 | 10kV7大冶线 | 600 | 0 | 10kV仲村镇前义沟西2号公变 | 06M00000010674812 | 4195653 | 400 | 0
3412 | 兰陵 | 仲村供电所 | 220kV金河站 | 480 | 0 | - | - | - | 35kV仲村站 | 36 | 0 | 10kV19仲农线 | 600 | 0 | 10kV仲村镇后马庄村东2号公变 | 06M00000011055172 | 4204707 | 400 | 0
3413 | 兰陵 | 仲村供电所 | 220kV金河站 | 480 | 0 | - | - | - | 35kV仲村站 | 36 | 0 | 10kV7大冶线 | 600 | 0 | 10kV仲村镇录庄西1号公变 | 06M00000010715496 | 0000459548 | 400 | 0
3414 | 兰陵 | 仲村供电所 | 220kV金河站 | 480 | 0 | - | - | - | 35kV仲村站 | 36 | 0 | 10kV15金桥线 | 293 | 0 | 10kV仲村镇大吴宅北3号公变 | 06M00000036244508 | 0000462650 | 400 | 0
3415 | 兰陵 | 仲村供电所 | 220kV金河站 | 480 | 0 | - | - | - | 35kV仲村站 | 36 | 0 | 10kV7大冶线 | 600 | 0 | 10kV仲村镇林关庄北台1公变 | 06M00001200591533 | 0000951999 | 400 | 0
3416 | 兰陵 | 仲村供电所 | 220kV金河站 | 480 | 0 | - | - | - | 35kV仲村站 | 36 | 0 | 10kV19仲农线 | 600 | 0 | 10kV仲村镇小关庄北1号公变 | 06M00001200960302 | 0000465946 | 400 | 0
3417 | 兰陵 | 仲村供电所 | 220kV金河站 | 480 | 0 | - | - | - | 35kV仲村站 | 36 | 0 | 10kV19仲农线 | 600 | 0 | 10kV仲村镇念庄西台1号公变 | 06M00000035234268 | 0000467083 | 400 | 0
3418 | 兰陵 | 仲村供电所 | 220kV金河站 | 480 | 0 | - | - | - | 35kV仲村站 | 36 | 0 | 10kV5泉汪线 | 600 | 0 | 10kV泉汪线索村北7号台架变 | 06M80000197817486 | 175749491 | 400 | 0
3419 | 兰陵 | 仲村供电所 | 220kV金河站 | 480 | 0 | - | - | - | 35kV仲村站 | 36 | 0 | 10kV7大冶线 | 600 | 0 | 10kV仲村镇寨子村东4号公变 | 06M00000012082618 | 4220725 | 200 | 0
3420 | 兰陵 | 仲村供电所 | 220kV金河站 | 480 | 0 | - | - | - | 35kV仲村站 | 36 | 0 | 10kV19仲农线 | 600 | 0 | 10kV仲村镇西辛庄南1号公变 | 06M00001200531697 | 0000461999 | 160 | 0
3421 | 兰陵 | 仲村供电所 | 220kV金河站 | 480 | 0 | - | - | - | 35kV仲村站 | 36 | 0 | 10kV19仲农线 | 600 | 0 | 10kV仲村镇胡庄西3号公变 | 06M00001200932733 | 4089966 | 400 | 0
3422 | 兰陵 | 仲村供电所 | 220kV金河站 | 480 | 0 | - | - | - | 35kV仲村站 | 36 | 0 | 10kV15金桥线 | 293 | 0 | 10kV仲村镇大吴宅7号台架变 | 06M00000030929409 | 126232099 | 200 | 0
3423 | 兰陵 | 仲村供电所 | 220kV金河站 | 480 | 0 | - | - | - | 35kV仲村站 | 36 | 0 | 10kV19仲农线 | 600 | 0 | 10kV仲村镇西辛庄北2号公变 | 06M00000010674579 | 4195651 | 400 | 0
3424 | 兰陵 | 仲村供电所 | 220kV金河站 | 480 | 0 | - | - | - | 35kV仲村站 | 36 | 0 | 10kV5泉汪线 | 600 | 0 | 10kV泉汪线河东8号台架变（新） | 06M80000116012540 | 173332929 | 200 | 0
3425 | 兰陵 | 仲村供电所 | 220kV金河站 | 480 | 0 | - | - | - | 35kV仲村站 | 36 | 0 | 10kV8陶屯线 | 437 | 0 | 10kV仲村镇金桥屯北5号公变 | 06M00000028495291 | 52125192 | 400 | 0
3426 | 兰陵 | 仲村供电所 | 220kV金河站 | 480 | 0 | - | - | - | 35kV仲村站 | 36 | 0 | 10kV7大冶线 | 600 | 0 | 10kV钟村镇林官庄东3号公变 | 06M00001200930670 | 4087914 | 400 | 0
3427 | 兰陵 | 仲村供电所 | 220kV金河站 | 480 | 0 | - | - | - | 35kV仲村站 | 36 | 0 | 10kV17仲工线 | 242 | 0 | 10kV仲村镇河东8号公变 | 06M00000039529292 | 160432808 | 500 | 0
3428 | 兰陵 | 仲村供电所 | 220kV金河站 | 480 | 0 | - | - | - | 35kV仲村站 | 36 | 0 | 10kV7大冶线 | 600 | 0 | 10kV大冶线林官庄4号台架变 | 06M00000051903399 | 162814970 | 400 | 0
3429 | 兰陵 | 仲村供电所 | 220kV金河站 | 480 | 0 | - | - | - | 35kV仲村站 | 36 | 0 | 10kV17仲工线 | 242 | 0 | 10kV4仲工线车庄5号台架变 | 06M00000020123389 | 7566295 | 200 | 0
3430 | 兰陵 | 仲村供电所 | 220kV金河站 | 480 | 0 | - | - | - | 35kV仲村站 | 36 | 0 | 10kV19仲农线 | 600 | 0 | 10kV矿坑镇西延寿南1号公变 | 06M00000012295007 | 0000459555 | 400 | 0
3431 | 兰陵 | 仲村供电所 | 220kV金河站 | 480 | 0 | - | - | - | 35kV仲村站 | 36 | 0 | 10kV5泉汪线 | 600 | 0 | 10kV仲村镇河东新7号公变 | 06M00000010075160 | 4181870 | 630 | 0
3432 | 兰陵 | 仲村供电所 | 220kV金河站 | 480 | 0 | - | - | - | 35kV仲村站 | 36 | 0 | 10kV15金桥线 | 293 | 0 | 10kV仲村镇大吴宅南6号公变 | 06M00001200931711 | 4089692 | 400 | 0
3433 | 兰陵 | 仲村供电所 | 220kV金河站 | 480 | 0 | - | - | - | 35kV仲村站 | 36 | 0 | 10kV17仲工线 | 242 | 0 | 10kV仲村镇马山东3号公变 | 06M00001200930900 | 4088183 | 400 | 0
3434 | 兰陵 | 仲村供电所 | 220kV金河站 | 480 | 0 | - | - | - | 35kV仲村站 | 36 | 0 | 10kV7大冶线 | 600 | 0 | 10kV仲村镇庙町西1号公变 | 06M00001200946997 | 0000467075 | 400 | 0
3435 | 兰陵 | 仲村供电所 | 220kV金河站 | 480 | 0 | - | - | - | 35kV仲村站 | 36 | 0 | 10kV17仲工线 | 242 | 0 | 10kV仲村镇马山北4号公变 | 06M00001200930914 | 4088184 | 400 | 0
3436 | 兰陵 | 仲村供电所 | 220kV金河站 | 480 | 0 | - | - | - | 35kV仲村站 | 36 | 0 | 10kV19仲农线 | 600 | 0 | 10kV仲村镇河西中1号公变 | 06M00001200517736 | 0000460174 | 400 | 0
3437 | 兰陵 | 仲村供电所 | 220kV金河站 | 480 | 0 | - | - | - | 35kV仲村站 | 36 | 0 | 10kV19仲农线 | 600 | 0 | 10kV仲村镇东石曲新西台2号公变 | 06M00001200890673 | 0001047399 | 400 | 0
3438 | 兰陵 | 仲村供电所 | 220kV金河站 | 480 | 0 | - | - | - | 35kV仲村站 | 36 | 0 | 10kV6现庄线 | 600 | 0 | 10kV仲村镇涝坡北1号公变 | 06M00001200516723 | 0000462671 | 400 | 0
3439 | 兰陵 | 仲村供电所 | 220kV金河站 | 480 | 0 | - | - | - | 35kV仲村站 | 36 | 0 | 10kV8陶屯线 | 437 | 0 | 10kV仲村镇金桥屯中1号公变 | 06M00001200490748 | 0000459024 | 400 | 0
3440 | 兰陵 | 仲村供电所 | 220kV金河站 | 480 | 0 | - | - | - | 35kV仲村站 | 36 | 0 | 10kV19仲农线 | 600 | 0 | 10kV仲村镇前罗东1号公变 | 06M00000035234270 | 0000464931 | 200 | 0
3441 | 兰陵 | 仲村供电所 | 220kV金河站 | 480 | 0 | - | - | - | 35kV仲村站 | 36 | 0 | 10kV17仲工线 | 242 | 0 | 10kV仲村镇马山南台2号公变 | 06M00001200592641 | 0000464926 | 400 | 0
3442 | 兰陵 | 仲村供电所 | 220kV金河站 | 480 | 0 | - | - | - | 35kV仲村站 | 36 | 0 | 10kV7大冶线 | 600 | 0 | 10kV仲村镇东官庄东1号公变 | 06M00000035233949 | 0000459550 | 400 | 0
3443 | 兰陵 | 仲村供电所 | 220kV金河站 | 480 | 0 | - | - | - | 35kV仲村站 | 36 | 0 | 10kV19仲农线 | 600 | 0 | 10kV仲村镇西石曲北1号公变 | 06M00001200527777 | 0000464930 | 400 | 0
3444 | 兰陵 | 仲村供电所 | 220kV金河站 | 480 | 0 | - | - | - | 35kV仲村站 | 36 | 0 | 10kV15金桥线 | 293 | 0 | 10kV仲村镇大吴宅北2号公变 | 06M00000028897072 | 0000952001 | 400 | 0
3445 | 兰陵 | 仲村供电所 | 220kV金河站 | 480 | 0 | - | - | - | 35kV仲村站 | 36 | 0 | 10kV19仲农线 | 600 | 0 | 10kV仲村镇西石曲新西台2号公变 | 06M00001200890672 | 0001047403 | 400 | 0
3446 | 兰陵 | 仲村供电所 | 220kV金河站 | 480 | 0 | - | - | - | 35kV仲村站 | 36 | 0 | 10kV19仲农线 | 600 | 0 | 10kV仲村镇东石曲中1号公变 | 06M00001200961368 | 0000460204 | 400 | 0
3447 | 兰陵 | 仲村供电所 | 220kV金河站 | 480 | 0 | - | - | - | 35kV仲村站 | 36 | 0 | 10kV19仲农线 | 600 | 0 | 10kV仲村镇小关庄村南2号公变 | 06M00000011055174 | 4204757 | 400 | 0
3448 | 兰陵 | 仲村供电所 | 220kV金河站 | 480 | 0 | - | - | - | 35kV仲村站 | 36 | 0 | 10kV6现庄线 | 600 | 0 | 10kV仲村镇涝坡南3号公变 | 06M00001200930282 | 4087911 | 400 | 0
3449 | 兰陵 | 仲村供电所 | 220kV金河站 | 480 | 0 | - | - | - | 35kV仲村站 | 36 | 0 | 10kV19仲农线 | 600 | 0 | 10kV仲农线西辛庄3号台架变 | 06M00000040914656 | 162177752 | 200 | 0
3450 | 兰陵 | 仲村供电所 | 220kV金河站 | 480 | 0 | - | - | - | 35kV仲村站 | 36 | 0 | 10kV19仲农线 | 600 | 0 | 10kV矿坑镇前罗东2号公变 | 06M00001200932371 | 4089690 | 400 | 0
3451 | 兰陵 | 仲村供电所 | 220kV金河站 | 480 | 0 | - | - | - | 35kV仲村站 | 36 | 0 | 10kV7大冶线 | 600 | 0 | 10kV仲农Ⅱ线东关庄4号台架变 | 06M00000031572825 | 144322834 | 200 | 0
3452 | 兰陵 | 仲村供电所 | 220kV金河站 | 480 | 0 | - | - | - | 35kV仲村站 | 36 | 0 | 10kV19仲农线 | 600 | 0 | 10kV仲村镇念庄南3号公变 | 06M00000010674581 | 4195652 | 400 | 0
3453 | 兰陵 | 仲村供电所 | 220kV金河站 | 480 | 0 | - | - | - | 35kV仲村站 | 36 | 0 | 10kV7大冶线 | 600 | 0 | 10kV仲村镇大冶村新3号公变 | 06M00000014737505 | 4262018 | 400 | 0
3454 | 兰陵 | 仲村供电所 | 220kV金河站 | 480 | 0 | - | - | - | 35kV仲村站 | 36 | 0 | 10kV5泉汪线 | 600 | 0 | 10kV仲村镇河东南3号公变 | 06M00000026244044 | 0000461751 | 315 | 0
3455 | 兰陵 | 仲村供电所 | 220kV金河站 | 480 | 0 | - | - | - | 35kV仲村站 | 36 | 0 | 10kV8陶屯线 | 437 | 0 | 10kV仲村镇后义沟新3号公变 | 06M00000010075284 | 4181871 | 400 | 0
3456 | 兰陵 | 仲村供电所 | 220kV金河站 | 480 | 0 | - | - | - | 35kV仲村站 | 36 | 0 | 10kV7大冶线 | 600 | 0 | 10kV仲农Ⅱ线大冶4号台架变 | 06M00000037174613 | 158220860 | 200 | 0
3457 | 兰陵 | 仲村供电所 | 220kV金河站 | 480 | 0 | - | - | - | 35kV仲村站 | 36 | 0 | 10kV7大冶线 | 600 | 0 | 10kV仲村镇埠东北2号公变 | 06M00001200913438 | 4057655 | 400 | 0
3458 | 兰陵 | 仲村供电所 | 220kV金河站 | 480 | 0 | - | - | - | 35kV仲村站 | 36 | 0 | 10kV17仲工线 | 242 | 0 | 10kV仲村镇车庄东3号公变 | 06M00001200592601 | 0000943850 | 200 | 0
3459 | 兰陵 | 仲村供电所 | 220kV金河站 | 480 | 0 | - | - | - | 35kV仲村站 | 36 | 0 | 10kV6现庄线 | 600 | 0 | 10kV仲村镇涝坡村新4号公变 | 06M00000030613798 | 4271021 | 200 | 0
3460 | 兰陵 | 仲村供电所 | 220kV金河站 | 480 | 0 | - | - | - | 35kV仲村站 | 36 | 0 | 10kV19仲农线 | 600 | 0 | 10kV仲村镇胡庄中1号公变 | 06M00001200531683 | 0000465530 | 400 | 0
3461 | 兰陵 | 仲村供电所 | 220kV金河站 | 480 | 0 | - | - | - | 35kV仲村站 | 36 | 0 | 10kV19仲农线 | 600 | 0 | 10kV仲村镇前马庄村东2号公变 | 06M00000011071325 | 4206117 | 400 | 0
3462 | 兰陵 | 仲村供电所 | 220kV金河站 | 480 | 0 | - | - | - | 35kV仲村站 | 36 | 0 | 10kV19仲农线 | 600 | 0 | 10kV矿坑镇前马庄南1号公变 | 06M00001200531685 | 0000467082 | 200 | 0
3463 | 兰陵 | 仲村供电所 | 220kV金河站 | 480 | 0 | - | - | - | 35kV仲村站 | 36 | 0 | 10kV8陶屯线 | 437 | 0 | 10kV8陶屯线金桥屯南6号公变 | 06M80000156533077 | 174568018 | 400 | 0
3464 | 兰陵 | 庄坞供电所 | 220kV金河站 | 480 | 0 | 110kV芦柞站 | 100 | 0 | 35kV层山站 | 40 | 0 | 10kV6二庙线 | 518 | 0 | 10kV长城镇二庙后湖村南1号公变 | 06M00001200411678 | 0000460431 | 160 | 0
3465 | 兰陵 | 庄坞供电所 | 220kV金河站 | 480 | 0 | 110kV芦柞站 | 100 | 0 | 35kV层山站 | 40 | 0 | 10kV7二工线 | 518 | 0 | 10kV长城镇二庙赵楼村东1号公变 | 06M00001200406099 | 0000460703 | 400 | 0
3466 | 兰陵 | 庄坞供电所 | 220kV金河站 | 480 | 0 | 110kV芦柞站 | 100 | 0 | 35kV层山站 | 40 | 0 | 10kV7二工线 | 518 | 0 | 10kV长城二庙李圩子村北1号公变 | 06M00001200558660 | 0000466457 | 100 | 0
3467 | 兰陵 | 庄坞供电所 | 220kV金河站 | 480 | 0 | 110kV芦柞站 | 100 | 0 | 35kV层山站 | 40 | 0 | 10kV16层工线 | 242 | 0 | 10kV庄坞镇层山街西头村东1号公变 | 06M00000057326104 | 0000461969 | 400 | 0
3468 | 兰陵 | 庄坞供电所 | 220kV金河站 | 480 | 0 | 110kV芦柞站 | 100 | 0 | 35kV层山站 | 40 | 0 | 10kV6二庙线 | 518 | 0 | 10kV长城镇芦塘东5号公变 | 06M00000011007377 | 4201508 | 400 | 0
3469 | 兰陵 | 庄坞供电所 | 220kV金河站 | 480 | 0 | 110kV芦柞站 | 100 | 0 | 35kV层山站 | 40 | 0 | 10kV18层东线 | 600 | 0 | 10kV层东线房杨庄西5号台架变 | 06M00001200379885 | 178331759 | 400 | 0
3470 | 兰陵 | 庄坞供电所 | 220kV金河站 | 480 | 0 | 110kV芦柞站 | 100 | 0 | 35kV层山站 | 40 | 0 | 10kV6二庙线 | 518 | 0 | 10kV长城镇芦塘西6号公变 | 06M00000011007379 | 4201510 | 400 | 0
3471 | 兰陵 | 庄坞供电所 | 220kV金河站 | 480 | 0 | 110kV芦柞站 | 100 | 0 | 35kV层山站 | 40 | 0 | 10kV7二工线 | 518 | 0 | 10kV长城镇孙庄南2号公变 | 06M00001200382438 | 172727822 | 100 | 0
3472 | 兰陵 | 庄坞供电所 | 220kV金河站 | 480 | 0 | 110kV芦柞站 | 100 | 0 | 35kV层山站 | 40 | 0 | 10kV17层城线 | 518 | 0 | 10kV庄坞镇层山张杨庄村西1号公变 | 06M00001200415108 | 0000465804 | 400 | 0
3473 | 兰陵 | 庄坞供电所 | 220kV金河站 | 480 | 0 | 110kV芦柞站 | 100 | 0 | 35kV层山站 | 40 | 0 | 10kV7二工线 | 518 | 0 | 10kV长城镇二庙郭楼村北1号公变 | 06M00001200558654 | 0000460620 | 200 | 0
3474 | 兰陵 | 庄坞供电所 | 220kV金河站 | 480 | 0 | 110kV芦柞站 | 100 | 0 | 35kV层山站 | 40 | 0 | 10kV6二庙线 | 518 | 0 | 10kV长城镇二庙大埠村北1号公变 | 06M00001200558680 | 0000466460 | 200 | 0
3475 | 兰陵 | 庄坞供电所 | 220kV金河站 | 480 | 0 | 110kV芦柞站 | 100 | 0 | 35kV层山站 | 40 | 0 | 10kV6二庙线 | 518 | 0 | 10kV长城镇二庙徐桥村北1号公变 | 06M00001200558685 | 0000462291 | 400 | 0
3476 | 兰陵 | 庄坞供电所 | 220kV金河站 | 480 | 0 | 110kV芦柞站 | 100 | 0 | 35kV层山站 | 40 | 0 | 10kV6二庙线 | 518 | 0 | 10kV长城镇二庙二庙北台4号公变 | 06M00000037721166 | 0000855883 | 400 | 0
3477 | 兰陵 | 庄坞供电所 | 220kV金河站 | 480 | 0 | 110kV芦柞站 | 100 | 0 | 35kV层山站 | 40 | 0 | 10kV7二工线 | 518 | 0 | 10kV长城二庙徐圩子村西3号公变 | 06M00000037469998 | 0000957233 | 400 | 0
3478 | 兰陵 | 庄坞供电所 | 220kV金河站 | 480 | 0 | 110kV芦柞站 | 100 | 0 | 35kV层山站 | 40 | 0 | 10kV8层农线 | 600 | 0 | 10kV庄坞镇层山司庄村东1号公变 | 06M00000009988498 | 0000465226 | 400 | 0
3479 | 兰陵 | 庄坞供电所 | 220kV金河站 | 480 | 0 | 110kV芦柞站 | 100 | 0 | 35kV层山站 | 40 | 0 | 10kV17层城线 | 518 | 0 | 10kV庄坞镇层山肖庄村北1号公变 | 06M00000031226811 | 0000465230 | 400 | 0
3480 | 兰陵 | 庄坞供电所 | 220kV金河站 | 480 | 0 | 110kV芦柞站 | 100 | 0 | 35kV层山站 | 40 | 0 | 10kV17层城线 | 518 | 0 | 10kV庒坞镇层山张杨庄村东2号公变 | 06M00000010373354 | 4190042 | 400 | 0
3481 | 兰陵 | 庄坞供电所 | 220kV金河站 | 480 | 0 | 110kV芦柞站 | 100 | 0 | 35kV层山站 | 40 | 0 | 10kV7二工线 | 518 | 0 | 10kV长城镇二庙亓庄村北3号公变 | 06M00001200411794 | 0000467374 | 400 | 0
3482 | 兰陵 | 庄坞供电所 | 220kV金河站 | 480 | 0 | 110kV芦柞站 | 100 | 0 | 35kV层山站 | 40 | 0 | 10kV6二庙线 | 518 | 0 | 10kV长城镇二庙大墩东台2号公变 | 06M00001200411635 | 0000831828 | 400 | 0
3483 | 兰陵 | 庄坞供电所 | 220kV金河站 | 480 | 0 | 110kV芦柞站 | 100 | 0 | 35kV层山站 | 40 | 0 | 10kV7二工线 | 518 | 0 | 10kV长城镇二庙李村西1号公变 | 06M00001200411697 | 0000466821 | 400 | 0
3484 | 兰陵 | 庄坞供电所 | 220kV金河站 | 480 | 0 | 110kV芦柞站 | 100 | 0 | 35kV层山站 | 40 | 0 | 10kV17层城线 | 518 | 0 | 10kV庄坞镇层山李杨庄村东2号公变 | 06M00000010674860 | 4195645 | 400 | 0
3485 | 兰陵 | 庄坞供电所 | 220kV金河站 | 480 | 0 | 110kV芦柞站 | 100 | 0 | 35kV层山站 | 40 | 0 | 10kV6二庙线 | 518 | 0 | 10kV二庙线居村4号台架变 | 06M00000047751957 | 176667712 | 400 | 0
3486 | 兰陵 | 庄坞供电所 | 220kV金河站 | 480 | 0 | 110kV芦柞站 | 100 | 0 | 35kV层山站 | 40 | 0 | 10kV8层农线 | 600 | 0 | 10kV层农Ⅰ线东沙卜7号台架变 | 06M00000019587296 | 155096517 | 200 | 0
3487 | 兰陵 | 庄坞供电所 | 220kV金河站 | 480 | 0 | 110kV芦柞站 | 100 | 0 | 35kV层山站 | 40 | 0 | 10kV6二庙线 | 518 | 0 | 10kV5二庙线徐桥6号台架变 | 06M00000020728913 | 8147920 | 400 | 0
3488 | 兰陵 | 庄坞供电所 | 220kV金河站 | 480 | 0 | 110kV芦柞站 | 100 | 0 | 35kV层山站 | 40 | 0 | 10kV7二工线 | 518 | 0 | 10kV长城镇二庙李圩子2号公变 | 06M00000014125774 | 4255681 | 400 | 0
3489 | 兰陵 | 庄坞供电所 | 220kV金河站 | 480 | 0 | 110kV芦柞站 | 100 | 0 | 35kV层山站 | 40 | 0 | 10kV17层城线 | 518 | 0 | 10kV庄坞镇层山董墩村东2号公变 | 06M00000032416804 | 0000458958 | 160 | 0
3490 | 兰陵 | 庄坞供电所 | 220kV金河站 | 480 | 0 | 110kV芦柞站 | 100 | 0 | 35kV层山站 | 40 | 0 | 10kV18层东线 | 600 | 0 | 10kV庄坞镇层山山东村东2号公变 | 06M00000017283188 | 0000466769 | 630 | 0
3491 | 兰陵 | 庄坞供电所 | 220kV金河站 | 480 | 0 | 110kV芦柞站 | 100 | 0 | 35kV层山站 | 40 | 0 | 10kV6二庙线 | 518 | 0 | 10kV长城镇二庙马村东3号公变 | 06M00001200411518 | 0000855880 | 400 | 0
3492 | 兰陵 | 庄坞供电所 | 220kV金河站 | 480 | 0 | 110kV芦柞站 | 100 | 0 | 35kV层山站 | 40 | 0 | 10kV7二工线 | 518 | 0 | 10kV长城镇二庙赵湖埠2号公变 | 06M00000057538160 | 4148754 | 400 | 0
3493 | 兰陵 | 庄坞供电所 | 220kV金河站 | 480 | 0 | 110kV芦柞站 | 100 | 0 | 35kV层山站 | 40 | 0 | 10kV18层东线 | 600 | 0 | 10kV庄坞镇层山山东村南6号公变 | 06M00000012387907 | 4231342 | 400 | 0
3494 | 兰陵 | 庄坞供电所 | 220kV金河站 | 480 | 0 | 110kV芦柞站 | 100 | 0 | 35kV层山站 | 40 | 0 | 10kV7二工线 | 518 | 0 | 10kV长城二庙徐圩子村北1号公变 | 06M80000158821959 | 0000466921 | 400 | 0
3495 | 兰陵 | 庄坞供电所 | 220kV金河站 | 480 | 0 | 110kV芦柞站 | 100 | 0 | 35kV层山站 | 40 | 0 | 10kV6二庙线 | 518 | 0 | 10kV长城镇二庙居村南1号公变 | 06M00001200558773 | 0000465184 | 400 | 0
3496 | 兰陵 | 庄坞供电所 | 220kV金河站 | 480 | 0 | 110kV芦柞站 | 100 | 0 | 35kV层山站 | 40 | 0 | 10kV8层农线 | 600 | 0 | 10kV层农线新吴庄4号台架变 | 06M00000047526020 | 180278038 | 200 | 0
3497 | 兰陵 | 庄坞供电所 | 220kV金河站 | 480 | 0 | 110kV芦柞站 | 100 | 0 | 35kV层山站 | 40 | 0 | 10kV7二工线 | 518 | 0 | 10kV长城镇二庙沙墩3号公变 | 06M00000011973194 | 4219091 | 400 | 0
3498 | 兰陵 | 庄坞供电所 | 220kV金河站 | 480 | 0 | 110kV芦柞站 | 100 | 0 | 35kV层山站 | 40 | 0 | 10kV6二庙线 | 518 | 0 | 10kV长城镇二庙瓦子埠3号公变 | 06M00000011973153 | 4219106 | 200 | 0
3499 | 兰陵 | 庄坞供电所 | 220kV金河站 | 480 | 0 | 110kV芦柞站 | 100 | 0 | 35kV层山站 | 40 | 0 | 10kV16层工线 | 242 | 0 | 10kV庄坞镇层山街西头村北3号公变 | 06M00001200397855 | 0000738927 | 400 | 0
3500 | 兰陵 | 庄坞供电所 | 220kV金河站 | 480 | 0 | 110kV芦柞站 | 100 | 0 | 35kV层山站 | 40 | 0 | 10kV8层农线 | 600 | 0 | 10kV层农Ⅰ线东沙埠5号台架变 | 06M00000031895097 | 153818065 | 200 | 0
3501 | 兰陵 | 庄坞供电所 | 220kV金河站 | 480 | 0 | 110kV芦柞站 | 100 | 0 | 35kV层山站 | 40 | 0 | 10kV6二庙线 | 518 | 0 | 10kV二庙线瓦子埠4号台架变 | 06M00000047751966 | 0000460707 | 200 | 0
3502 | 兰陵 | 庄坞供电所 | 220kV金河站 | 480 | 0 | 110kV芦柞站 | 100 | 0 | 35kV层山站 | 40 | 0 | 10kV16层工线 | 242 | 0 | 10kV庄坞镇层山山西村南2号公变 | 06M00000057812527 | 1200920830 | 400 | 0
3503 | 兰陵 | 庄坞供电所 | 220kV金河站 | 480 | 0 | 110kV芦柞站 | 100 | 0 | 35kV层山站 | 40 | 0 | 10kV17层城线 | 518 | 0 | 10kV庄坞镇层山前湖埠山村东1号公变 | 06M00000013984754 | 0000458956 | 400 | 0
3504 | 兰陵 | 庄坞供电所 | 220kV金河站 | 480 | 0 | 110kV芦柞站 | 100 | 0 | 35kV层山站 | 40 | 0 | 10kV7二工线 | 518 | 0 | 10kV长城镇二庙亓庄西台2号公变 | 06M00001200941240 | 171466969 | 400 | 0
3505 | 兰陵 | 庄坞供电所 | 220kV金河站 | 480 | 0 | 110kV芦柞站 | 100 | 0 | 35kV层山站 | 40 | 0 | 10kV17层城线 | 518 | 0 | 10kV庄坞镇层山瓦屋庄村西1号公变 | 06M00001200415027 | 0000465805 | 400 | 0
3506 | 兰陵 | 庄坞供电所 | 220kV金河站 | 480 | 0 | 110kV芦柞站 | 100 | 0 | 35kV层山站 | 40 | 0 | 10kV8层农线 | 600 | 0 | 10kV庄坞镇层山周庄村西2号公变 | 06M00000000530905 | 0001062619 | 400 | 0
3507 | 兰陵 | 庄坞供电所 | 220kV金河站 | 480 | 0 | 110kV芦柞站 | 100 | 0 | 35kV层山站 | 40 | 0 | 10kV17层城线 | 518 | 0 | 10kV庄坞层山前湖埠山南3号公变 | 06M00001200886544 | 0001043852 | 400 | 0
3508 | 兰陵 | 庄坞供电所 | 220kV金河站 | 480 | 0 | 110kV芦柞站 | 100 | 0 | 35kV层山站 | 40 | 0 | 10kV16层工线 | 242 | 0 | 10kV庄坞镇层山山后村北1号公变 | 06M00001200398237 | 0000465824 | 400 | 0
3509 | 兰陵 | 庄坞供电所 | 220kV金河站 | 480 | 0 | 110kV芦柞站 | 100 | 0 | 35kV层山站 | 40 | 0 | 10kV17层城线 | 518 | 0 | 10kV庄坞镇层山新合庄村西1号公变 | 06M00001200415069 | 0000459964 | 200 | 0
3510 | 兰陵 | 庄坞供电所 | 220kV金河站 | 480 | 0 | 110kV芦柞站 | 100 | 0 | 35kV层山站 | 40 | 0 | 10kV7二工线 | 518 | 0 | 10kV长城镇二庙后乱墩南2号公变 | 06M00001200857550 | 0000696164 | 160 | 0
3511 | 兰陵 | 庄坞供电所 | 220kV金河站 | 480 | 0 | 110kV芦柞站 | 100 | 0 | 35kV层山站 | 40 | 0 | 10kV17层城线 | 518 | 0 | 10kV庄坞层山前湖埠山西2号公变 | 06M00001200370591 | 0000350917 | 400 | 0
3512 | 兰陵 | 庄坞供电所 | 220kV金河站 | 480 | 0 | 110kV芦柞站 | 100 | 0 | 35kV层山站 | 40 | 0 | 10kV6二庙线 | 518 | 0 | 10kV长城镇二庙红圈村南1号公变 | 06M80000438265467 | 0000460230 | 400 | 0
3513 | 兰陵 | 庄坞供电所 | 220kV金河站 | 480 | 0 | 110kV芦柞站 | 100 | 0 | 35kV层山站 | 40 | 0 | 10kV6二庙线 | 518 | 0 | 10kV长城镇二庙芦塘村2号公变 | 06M00001200411711 | 0000462290 | 200 | 0
3514 | 兰陵 | 庄坞供电所 | 220kV金河站 | 480 | 0 | 110kV芦柞站 | 100 | 0 | 35kV层山站 | 40 | 0 | 10kV7二工线 | 518 | 0 | 10kV长城镇二庙孙村东2号公变 | 06M00001200940964 | 4101483 | 400 | 0
3515 | 兰陵 | 庄坞供电所 | 220kV金河站 | 480 | 0 | 110kV芦柞站 | 100 | 0 | 35kV层山站 | 40 | 0 | 10kV6二庙线 | 518 | 0 | 10kV长城镇二庙新华村南1号公变 | 06M00001200558837 | 0000540236 | 100 | 0
3516 | 兰陵 | 庄坞供电所 | 220kV金河站 | 480 | 0 | 110kV芦柞站 | 100 | 0 | 35kV层山站 | 40 | 0 | 10kV16层工线 | 242 | 0 | 10kV层工线山西3号台架变 | 06M00000032271931 | 1200920830 | 100 | 0
3517 | 兰陵 | 庄坞供电所 | 220kV金河站 | 480 | 0 | 110kV芦柞站 | 100 | 0 | 35kV层山站 | 40 | 0 | 10kV6二庙线 | 518 | 0 | 10kV5二庙线大墩5号台架变 | 06M80000166183814 | 8152101 | 400 | 0
3518 | 兰陵 | 庄坞供电所 | 220kV金河站 | 480 | 0 | 110kV芦柞站 | 100 | 0 | 35kV层山站 | 40 | 0 | 10kV17层城线 | 518 | 0 | 10kV庄坞层山大城子村南2号公变 | 06M00001200885009 | 0001039813 | 400 | 0
3519 | 兰陵 | 庄坞供电所 | 220kV金河站 | 480 | 0 | 110kV芦柞站 | 100 | 0 | 35kV层山站 | 40 | 0 | 10kV6二庙线 | 518 | 0 | 10kV长城镇二庙付村4号公变 | 06M00000016765624 | 4301824 | 100 | 0
3520 | 兰陵 | 庄坞供电所 | 220kV金河站 | 480 | 0 | 110kV芦柞站 | 100 | 0 | 35kV层山站 | 40 | 0 | 10kV16层工线 | 242 | 0 | 10kV庄坞镇层山山西村西1号公变 | 06M00000037421675 | 0000465225 | 400 | 0
3521 | 兰陵 | 庄坞供电所 | 220kV金河站 | 480 | 0 | 110kV芦柞站 | 100 | 0 | 35kV层山站 | 40 | 0 | 10kV6二庙线 | 518 | 0 | 10kV长城镇二庙付村东2号公变 | 06M00001200862235 | 0001017829 | 200 | 0
3522 | 兰陵 | 庄坞供电所 | 220kV金河站 | 480 | 0 | 110kV芦柞站 | 100 | 0 | 35kV层山站 | 40 | 0 | 10kV8层农线 | 600 | 0 | 10kV庄坞层山西沙埠村西4号公变 | 06M00001200885021 | 0001039811 | 400 | 0
3523 | 兰陵 | 庄坞供电所 | 220kV金河站 | 480 | 0 | 110kV芦柞站 | 100 | 0 | 35kV层山站 | 40 | 0 | 10kV16层工线 | 242 | 0 | 10kV层工线庄坞5号台架变（曹屯1） | 06M00000039585461 | 0000465803 | 400 | 0
3524 | 兰陵 | 庄坞供电所 | 220kV金河站 | 480 | 0 | 110kV芦柞站 | 100 | 0 | 35kV层山站 | 40 | 0 | 10kV16层工线 | 242 | 0 | 10kV庄坞镇层山柏庄村南1号公变 | 06M00001200415159 | 0000467113 | 200 | 0
3525 | 兰陵 | 庄坞供电所 | 220kV金河站 | 480 | 0 | 110kV芦柞站 | 100 | 0 | 35kV层山站 | 40 | 0 | 10kV6二庙线 | 518 | 0 | 10kV长城镇二庙二庙村南3号公变 | 06M00000037625263 | 171466974 | 400 | 0
3526 | 兰陵 | 庄坞供电所 | 220kV金河站 | 480 | 0 | 110kV芦柞站 | 100 | 0 | 35kV层山站 | 40 | 0 | 10kV17层城线 | 518 | 0 | 10kV庄坞镇层山卞杨庄村东3号公变 | 06M00001200797087 | 4146455 | 250 | 0
3527 | 兰陵 | 庄坞供电所 | 220kV金河站 | 480 | 0 | 110kV芦柞站 | 100 | 0 | 35kV层山站 | 40 | 0 | 10kV6二庙线 | 518 | 0 | 10kV长城镇二庙芦塘西台3号公变 | 06M00001200411713 | 0000462704 | 160 | 0
3528 | 兰陵 | 庄坞供电所 | 220kV金河站 | 480 | 0 | 110kV芦柞站 | 100 | 0 | 35kV层山站 | 40 | 0 | 10kV17层城线 | 518 | 0 | 10kV庄坞镇层山瓦屋庄村东2号公变 | 06M00000031323558 | 0000890360 | 400 | 0
3529 | 兰陵 | 庄坞供电所 | 220kV金河站 | 480 | 0 | 110kV芦柞站 | 100 | 0 | 35kV层山站 | 40 | 0 | 10kV6二庙线 | 518 | 0 | 10kV长城镇二庙颜庄村东1号公变 | 06M00001200940420 | 0000465360 | 400 | 0
3530 | 兰陵 | 庄坞供电所 | 220kV金河站 | 480 | 0 | 110kV芦柞站 | 100 | 0 | 35kV层山站 | 40 | 0 | 10kV7二工线 | 518 | 0 | 10kV长城镇二庙店子村东2号公变 | 06M00001200941263 | 0000806572 | 200 | 0
3531 | 兰陵 | 庄坞供电所 | 220kV金河站 | 480 | 0 | 110kV芦柞站 | 100 | 0 | 35kV层山站 | 40 | 0 | 10kV17层城线 | 518 | 0 | 10kV庄坞镇层山山后村北5号公变 | 06M00000026243215 | 1200920858 | 100 | 0
3532 | 兰陵 | 庄坞供电所 | 220kV金河站 | 480 | 0 | 110kV芦柞站 | 100 | 0 | 35kV层山站 | 40 | 0 | 10kV17层城线 | 518 | 0 | 10kV庄坞镇层山小池头村东2号公变 | 06M00000037430000 | 0000811751 | 400 | 0
3533 | 兰陵 | 庄坞供电所 | 220kV金河站 | 480 | 0 | 110kV芦柞站 | 100 | 0 | 35kV层山站 | 40 | 0 | 10kV6二庙线 | 518 | 0 | 10kV长城镇二庙后湖3号公变 | 06M00000000307068 | 4147874 | 400 | 0
3534 | 兰陵 | 庄坞供电所 | 220kV金河站 | 480 | 0 | 110kV芦柞站 | 100 | 0 | 35kV层山站 | 40 | 0 | 10kV6二庙线 | 518 | 0 | 10kV长城镇二庙居村3号公变 | 06M00000011733166 | 4211699 | 400 | 0
3535 | 兰陵 | 庄坞供电所 | 220kV金河站 | 480 | 0 | 110kV芦柞站 | 100 | 0 | 35kV层山站 | 40 | 0 | 10kV8层农线 | 600 | 0 | 10kV庄坞镇层山耿墩村南5号公变 | 06M00000057326970 | 4173337 | 400 | 0
3536 | 兰陵 | 庄坞供电所 | 220kV金河站 | 480 | 0 | 110kV芦柞站 | 100 | 0 | 35kV层山站 | 40 | 0 | 10kV6二庙线 | 518 | 0 | 10kV长城镇二庙吴庄村东2号公变 | 06M00001200411777 | 0000460709 | 400 | 0
3537 | 兰陵 | 庄坞供电所 | 220kV金河站 | 480 | 0 | 110kV芦柞站 | 100 | 0 | 35kV层山站 | 40 | 0 | 10kV7二工线 | 518 | 0 | 10kV长城镇二庙张村3号公变 | 06M00001200893318 | 0001050574 | 400 | 0
3538 | 兰陵 | 庄坞供电所 | 220kV金河站 | 480 | 0 | 110kV芦柞站 | 100 | 0 | 35kV层山站 | 40 | 0 | 10kV8层农线 | 600 | 0 | 10kV庄坞镇层山西沙埠村北6号公变 | 06M00000031622440 | 1200921436 | 400 | 0
3539 | 兰陵 | 庄坞供电所 | 220kV金河站 | 480 | 0 | 110kV芦柞站 | 100 | 0 | 35kV层山站 | 40 | 0 | 10kV7二工线 | 518 | 0 | 10kV长城二庙赵湖埠村西1号公变 | 06M00000010361984 | 0000460704 | 400 | 0
3540 | 兰陵 | 庄坞供电所 | 220kV金河站 | 480 | 0 | 110kV芦柞站 | 100 | 0 | 35kV层山站 | 40 | 0 | 10kV7二工线 | 518 | 0 | 10kV长城镇二庙池口村东1号公变 | 06M00001200405843 | 0000460702 | 200 | 0
3541 | 兰陵 | 庄坞供电所 | 220kV金河站 | 480 | 0 | 110kV芦柞站 | 100 | 0 | 35kV层山站 | 40 | 0 | 10kV18层东线 | 600 | 0 | 10kV庄坞镇层山山后村东3号公变 | 06M00001200398301 | 0000465241 | 400 | 0
3542 | 兰陵 | 庄坞供电所 | 220kV金河站 | 480 | 0 | 110kV芦柞站 | 100 | 0 | 35kV层山站 | 40 | 0 | 10kV8层农线 | 600 | 0 | 10kV庄坞层山西沙埠村西3号公变 | 06M00001200813027 | 0000935557 | 400 | 0
3543 | 兰陵 | 庄坞供电所 | 220kV金河站 | 480 | 0 | 110kV芦柞站 | 100 | 0 | 35kV层山站 | 40 | 0 | 10kV16层工线 | 242 | 0 | 10kV庄坞镇层山2号公变 | 06M00001200400926 | 0000465245 | 400 | 0
3544 | 兰陵 | 庄坞供电所 | 220kV金河站 | 480 | 0 | 110kV芦柞站 | 100 | 0 | 35kV层山站 | 40 | 0 | 10kV17层城线 | 518 | 0 | 10kV层城线瓦屋庄村3号台架变 | 06M00000057581043 | 169795039 | 200 | 0
3545 | 兰陵 | 庄坞供电所 | 220kV金河站 | 480 | 0 | 110kV芦柞站 | 100 | 0 | 35kV层山站 | 40 | 0 | 10kV7二工线 | 518 | 0 | 10kV二工线马场2号台架变 | 06M00000030185925 | 104878705 | 100 | 0
3546 | 兰陵 | 庄坞供电所 | 220kV金河站 | 480 | 0 | 110kV芦柞站 | 100 | 0 | 35kV层山站 | 40 | 0 | 10kV8层农线 | 600 | 0 | 10kV庄坞镇层山周庄村西1号公变 | 06M00000013983615 | 0000467114 | 400 | 0
3547 | 兰陵 | 庄坞供电所 | 220kV金河站 | 480 | 0 | 110kV芦柞站 | 100 | 0 | 35kV层山站 | 40 | 0 | 10kV16层工线 | 242 | 0 | 10kV庄坞镇层山危屯村东1号公变 | 06M00000029147242 | 0000394374 | 400 | 0
3548 | 兰陵 | 庄坞供电所 | 220kV金河站 | 480 | 0 | 110kV芦柞站 | 100 | 0 | 35kV层山站 | 40 | 0 | 10kV8层农线 | 600 | 0 | 10kV庄坞镇层山北哨村北2号公变 | 06M00001200405428 | 0000723482 | 400 | 0
3549 | 兰陵 | 庄坞供电所 | 220kV金河站 | 480 | 0 | 110kV芦柞站 | 100 | 0 | 35kV层山站 | 40 | 0 | 10kV6二庙线 | 518 | 0 | 10kV长城镇二庙二庙公变1号公变 | 06M00001200411761 | 0000461770 | 400 | 0
3550 | 兰陵 | 庄坞供电所 | 220kV金河站 | 480 | 0 | 110kV芦柞站 | 100 | 0 | 35kV层山站 | 40 | 0 | 10kV8层农线 | 600 | 0 | 10kV层农Ⅰ线耿墩7号台架变 | 06M00000039585019 | 162040885 | 400 | 0
3551 | 兰陵 | 庄坞供电所 | 220kV金河站 | 480 | 0 | 110kV芦柞站 | 100 | 0 | 35kV层山站 | 40 | 0 | 10kV6二庙线 | 518 | 0 | 10kV长城镇二庙大埠东2号公变 | 06M00001200940409 | 4101485 | 400 | 0
3552 | 兰陵 | 庄坞供电所 | 220kV金河站 | 480 | 0 | 110kV芦柞站 | 100 | 0 | 35kV层山站 | 40 | 0 | 10kV7二工线 | 518 | 0 | 10kV二工线徐圩子5号台架变 | 06M00000034558676 | 157026876 | 400 | 0
3553 | 兰陵 | 庄坞供电所 | 220kV金河站 | 480 | 0 | 110kV芦柞站 | 100 | 0 | 35kV层山站 | 40 | 0 | 10kV17层城线 | 518 | 0 | 10kV庒坞镇层山董墩村南3号公变 | 06M00000012121327 | 4222617 | 200 | 0
3554 | 兰陵 | 庄坞供电所 | 220kV金河站 | 480 | 0 | 110kV芦柞站 | 100 | 0 | 35kV层山站 | 40 | 0 | 10kV6二庙线 | 518 | 0 | 10kV长城镇二庙新华村东2号公变 | 06M00000000392388 | 4148982 | 100 | 0
3555 | 兰陵 | 庄坞供电所 | 220kV金河站 | 480 | 0 | 110kV芦柞站 | 100 | 0 | 35kV层山站 | 40 | 0 | 10kV7二工线 | 518 | 0 | 10kV长城镇二庙李湖埠东1号公变 | 06M00001200406012 | 0000461018 | 160 | 0
3556 | 兰陵 | 庄坞供电所 | 220kV金河站 | 480 | 0 | 110kV芦柞站 | 100 | 0 | 35kV层山站 | 40 | 0 | 10kV7二工线 | 518 | 0 | 10kV长城镇二庙李村东2号公变 | 06M00001200941242 | 0000979529 | 200 | 0
3557 | 兰陵 | 庄坞供电所 | 220kV金河站 | 480 | 0 | 110kV芦柞站 | 100 | 0 | 35kV层山站 | 40 | 0 | 10kV17层城线 | 518 | 0 | 10kV庄坞镇层山董墩村西1号公变 | 06M00001200390715 | 0000465125 | 400 | 0
3558 | 兰陵 | 庄坞供电所 | 220kV金河站 | 480 | 0 | 110kV芦柞站 | 100 | 0 | 35kV层山站 | 40 | 0 | 10kV6二庙线 | 518 | 0 | 10kV长城镇二庙吴庄西台1号公变 | 06M00001200411778 | 0000708348 | 400 | 0
3559 | 兰陵 | 庄坞供电所 | 220kV金河站 | 480 | 0 | 110kV芦柞站 | 100 | 0 | 35kV层山站 | 40 | 0 | 10kV18层东线 | 600 | 0 | 10kV庄坞镇层山山东村北8号公变 | 06M00000017923146 | 4329427 | 200 | 0
3560 | 兰陵 | 庄坞供电所 | 220kV金河站 | 480 | 0 | 110kV芦柞站 | 100 | 0 | 35kV层山站 | 40 | 0 | 10kV6二庙线 | 518 | 0 | 10kV长城镇二庙居村东2号公变 | 06M00000037437628 | 0001022055 | 400 | 0
3561 | 兰陵 | 庄坞供电所 | 220kV金河站 | 480 | 0 | 110kV芦柞站 | 100 | 0 | 35kV层山站 | 40 | 0 | 10kV6二庙线 | 518 | 0 | 10kV长城镇二庙二庙东1号公变 | 06M00001200861497 | 0000462288 | 630 | 0
3562 | 兰陵 | 庄坞供电所 | 220kV金河站 | 480 | 0 | 110kV芦柞站 | 100 | 0 | 35kV层山站 | 40 | 0 | 10kV17层城线 | 518 | 0 | 10kV庄坞镇层山王杨庄村北1号公变 | 06M00001200941919 | 0000459966 | 400 | 0
3563 | 兰陵 | 庄坞供电所 | 220kV金河站 | 480 | 0 | 110kV芦柞站 | 100 | 0 | 35kV层山站 | 40 | 0 | 10kV16层工线 | 242 | 0 | 10kV庄坞镇层山危屯村南2号公变 | 06M00001200920815 | 1200920815 | 400 | 0
3564 | 兰陵 | 庄坞供电所 | 220kV金河站 | 480 | 0 | 110kV芦柞站 | 100 | 0 | 35kV层山站 | 40 | 0 | 10kV7二工线 | 518 | 0 | 10kV长城镇二庙纪庄2号公变 | 06M00000011733034 | 0000465362 | 30 | 0
3565 | 兰陵 | 庄坞供电所 | 220kV金河站 | 480 | 0 | 110kV芦柞站 | 100 | 0 | 35kV层山站 | 40 | 0 | 10kV7二工线 | 518 | 0 | 10kV二工线后乱墩东3号公变 | 06M00000034176002 | 157019129 | 200 | 0
3566 | 兰陵 | 庄坞供电所 | 220kV金河站 | 480 | 0 | 110kV芦柞站 | 100 | 0 | 35kV层山站 | 40 | 0 | 10kV8层农线 | 600 | 0 | 10kV庄坞镇层山西沙埠村东5号公变 | 06M00001200921424 | 1200921424 | 200 | 0
3567 | 兰陵 | 庄坞供电所 | 220kV金河站 | 480 | 0 | 110kV芦柞站 | 100 | 0 | 35kV层山站 | 40 | 0 | 10kV6二庙线 | 518 | 0 | 10kV长城镇二庙付村西3号公变 | 06M00001200867712 | 0001017828 | 200 | 0
3568 | 兰陵 | 庄坞供电所 | 220kV金河站 | 480 | 0 | 110kV芦柞站 | 100 | 0 | 35kV层山站 | 40 | 0 | 10kV6二庙线 | 518 | 0 | 10kV长城镇二庙小桥村西1号公变 | 06M00001200558838 | 0000459294 | 400 | 0
3569 | 兰陵 | 庄坞供电所 | 220kV金河站 | 480 | 0 | 110kV芦柞站 | 100 | 0 | 35kV层山站 | 40 | 0 | 10kV6二庙线 | 518 | 0 | 10kV长城镇二庙红圈村西3号公变 | 06M00001200862868 | 0001022056 | 200 | 0
3570 | 兰陵 | 庄坞供电所 | 220kV金河站 | 480 | 0 | 110kV芦柞站 | 100 | 0 | 35kV层山站 | 40 | 0 | 10kV7二工线 | 518 | 0 | 10kV长城镇二庙王湖埠村西1号公变 | 06M00001200940965 | 0000467372 | 400 | 0
3571 | 兰陵 | 庄坞供电所 | 220kV金河站 | 480 | 0 | 110kV芦柞站 | 100 | 0 | 35kV层山站 | 40 | 0 | 10kV6二庙线 | 518 | 0 | 10kV长城镇二庙5号公变 | 06M00001200940394 | 4101487 | 400 | 0
3572 | 兰陵 | 庄坞供电所 | 220kV金河站 | 480 | 0 | 110kV芦柞站 | 100 | 0 | 35kV层山站 | 40 | 0 | 10kV17层城线 | 518 | 0 | 10kV层城线小池头3号台架变 | 06M00000047478220 | 169947409 | 200 | 0
3573 | 兰陵 | 庄坞供电所 | 220kV金河站 | 480 | 0 | 110kV芦柞站 | 100 | 0 | 35kV层山站 | 40 | 0 | 10kV6二庙线 | 518 | 0 | 10kV二庙线马村5号台架变 | 06M00001200750053 | 175716054 | 200 | 0
3574 | 兰陵 | 庄坞供电所 | 220kV金河站 | 480 | 0 | 110kV芦柞站 | 100 | 0 | 35kV层山站 | 40 | 0 | 10kV17层城线 | 518 | 0 | 10kV庄坞镇层山吕元村西2号公变 | 06M00001200391097 | 0000816534 | 200 | 0
3575 | 兰陵 | 庄坞供电所 | 220kV金河站 | 480 | 0 | 110kV芦柞站 | 100 | 0 | 35kV层山站 | 40 | 0 | 10kV6二庙线 | 518 | 0 | 10kV长城镇二庙西2号公变 | 06M00001200940421 | 0000459789 | 400 | 0
3576 | 兰陵 | 庄坞供电所 | 220kV金河站 | 480 | 0 | 110kV芦柞站 | 100 | 0 | 35kV庄坞站 | 20 | 0 | 10kV9庄农Ⅰ线 | 600 | 0 | 10kV庄坞镇小付庄1号公变 | 06M00001200860630 | 0000466549 | 200 | 0
3577 | 兰陵 | 庄坞供电所 | 220kV金河站 | 480 | 0 | 110kV芦柞站 | 100 | 0 | 35kV庄坞站 | 20 | 0 | 10kV9庄农Ⅰ线 | 600 | 0 | 10kV庄农Ⅰ线后涌泉8号台架变 | 06M00000039526285 | 162040882 | 400 | 0
3578 | 兰陵 | 庄坞供电所 | 220kV金河站 | 480 | 0 | 110kV芦柞站 | 100 | 0 | 35kV庄坞站 | 20 | 0 | 10kV9庄农Ⅰ线 | 600 | 0 | 10kV庄农线小付庄5号台架变 | 06M00000031726915 | 147604124 | 200 | 0
3579 | 兰陵 | 庄坞供电所 | 220kV金河站 | 480 | 0 | 110kV芦柞站 | 100 | 0 | 35kV庄坞站 | 20 | 0 | 10kV9庄农Ⅰ线 | 600 | 0 | 10kV庄坞镇南营子北4号公变 | 06M00001200764318 | 0000999246 | 400 | 0
3580 | 兰陵 | 庄坞供电所 | 220kV金河站 | 480 | 0 | 110kV芦柞站 | 100 | 0 | 35kV庄坞站 | 20 | 0 | 10kV9庄农Ⅰ线 | 600 | 0 | 10kV庄坞镇前永泉5号公变 | 06M00000010281641 | 4189829 | 400 | 0
3581 | 兰陵 | 庄坞供电所 | 220kV金河站 | 480 | 0 | 110kV芦柞站 | 100 | 0 | 35kV庄坞站 | 20 | 0 | 10kV2庄冷线 | 600 | 0 | 10kV庄坞镇西高尧中2号公变 | 06M00001200854161 | 0000461937 | 400 | 0
3582 | 兰陵 | 庄坞供电所 | 220kV金河站 | 480 | 0 | 110kV芦柞站 | 100 | 0 | 35kV庄坞站 | 20 | 0 | 10kV9庄农Ⅰ线 | 600 | 0 | 10kV#9庄坞镇南街5号公变 | 06M00000057325784 | 4086882 | 400 | 0
3583 | 兰陵 | 庄坞供电所 | 220kV金河站 | 480 | 0 | 110kV芦柞站 | 100 | 0 | 35kV庄坞站 | 20 | 0 | 10kV2庄冷线 | 600 | 0 | 10kV庄坞镇南多福4号公变 | 06M00001200716415 | 0000459585 | 160 | 0
3584 | 兰陵 | 庄坞供电所 | 220kV金河站 | 480 | 0 | 110kV芦柞站 | 100 | 0 | 35kV庄坞站 | 20 | 0 | 10kV2庄冷线 | 600 | 0 | 10kV庄坞镇北多福5号公变 | 06M00001200893663 | 0001050974 | 400 | 0
3585 | 兰陵 | 庄坞供电所 | 220kV金河站 | 480 | 0 | 110kV芦柞站 | 100 | 0 | 35kV庄坞站 | 20 | 0 | 10kV3庄工线 | 200 | 0 | 10kV庄坞镇北楼4号公变 | 06M00000028576384 | 0001050957 | 400 | 0
3586 | 兰陵 | 庄坞供电所 | 220kV金河站 | 480 | 0 | 110kV芦柞站 | 100 | 0 | 35kV庄坞站 | 20 | 0 | 10kV2庄冷线 | 600 | 0 | 10kV庄坞镇西高尧5号公变 | 06M00000000353487 | 4149877 | 400 | 0
3587 | 兰陵 | 庄坞供电所 | 220kV金河站 | 480 | 0 | 110kV芦柞站 | 100 | 0 | 35kV庄坞站 | 20 | 0 | 10kV2庄冷线 | 600 | 0 | 10kV庄坞镇西高尧6号公变 | 06M00000029516246 | 85399104 | 400 | 0
3588 | 兰陵 | 庄坞供电所 | 220kV金河站 | 480 | 0 | 110kV芦柞站 | 100 | 0 | 35kV庄坞站 | 20 | 0 | 10kV9庄农Ⅰ线 | 600 | 0 | 10kV庄坞镇北营子3号公变 | 06M00001200923617 | 0000997672 | 400 | 0
3589 | 兰陵 | 庄坞供电所 | 220kV金河站 | 480 | 0 | 110kV芦柞站 | 100 | 0 | 35kV庄坞站 | 20 | 0 | 10kV3庄工线 | 200 | 0 | 10kV庄坞镇前高尧村1号公变 | 06M00000010349541 | 0000466551 | 400 | 0
3590 | 兰陵 | 庄坞供电所 | 220kV金河站 | 480 | 0 | 110kV芦柞站 | 100 | 0 | 35kV庄坞站 | 20 | 0 | 10kV9庄农Ⅰ线 | 600 | 0 | 10kV庄坞镇后涌泉东2号公变 | 06M00001200454573 | 0000467050 | 200 | 0
3591 | 兰陵 | 庄坞供电所 | 220kV金河站 | 480 | 0 | 110kV芦柞站 | 100 | 0 | 35kV庄坞站 | 20 | 0 | 10kV2庄冷线 | 600 | 0 | 10kV庄坞镇南多福7号公变 | 06M00000025274111 | 20108589 | 400 | 0
3592 | 兰陵 | 庄坞供电所 | 220kV金河站 | 480 | 0 | 110kV芦柞站 | 100 | 0 | 35kV庄坞站 | 20 | 0 | 10kV3庄工线 | 200 | 0 | 10kV庄坞镇河西2号公变 | 06M80000436418589 | 0001050970 | 400 | 0
3593 | 兰陵 | 庄坞供电所 | 220kV金河站 | 480 | 0 | 110kV芦柞站 | 100 | 0 | 35kV庄坞站 | 20 | 0 | 10kV3庄工线 | 200 | 0 | 10kV庄坞镇庄坞公变北2号公变 | 06M00001200353699 | 0000459020 | 200 | 0
3594 | 兰陵 | 庄坞供电所 | 220kV金河站 | 480 | 0 | 110kV芦柞站 | 100 | 0 | 35kV庄坞站 | 20 | 0 | 10kV9庄农Ⅰ线 | 600 | 0 | 10kV庄坞镇北营子2号公变 | 06M00001200710854 | 0000459371 | 100 | 0
3595 | 兰陵 | 庄坞供电所 | 220kV金河站 | 480 | 0 | 110kV芦柞站 | 100 | 0 | 35kV庄坞站 | 20 | 0 | 10kV2庄冷线 | 600 | 0 | 10kV庄坞镇吴庄3号公变 | 06M00000028323836 | 51409190 | 200 | 0
3596 | 兰陵 | 庄坞供电所 | 220kV金河站 | 480 | 0 | 110kV芦柞站 | 100 | 0 | 35kV庄坞站 | 20 | 0 | 10kV2庄冷线 | 600 | 0 | 10kV庄坞镇北多福6号公变 | 06M00000029516248 | 85407288 | 200 | 0
3597 | 兰陵 | 庄坞供电所 | 220kV金河站 | 480 | 0 | 110kV芦柞站 | 100 | 0 | 35kV庄坞站 | 20 | 0 | 10kV9庄农Ⅰ线 | 600 | 0 | 10kV庄坞镇学田庄2号公变 | 06M00001200923618 | 0000460871 | 200 | 0
3598 | 兰陵 | 庄坞供电所 | 220kV金河站 | 480 | 0 | 110kV芦柞站 | 100 | 0 | 35kV庄坞站 | 20 | 0 | 10kV2庄冷线 | 600 | 0 | 10kV庄坞镇南多福3号公变 | 06M00000039584133 | 171452033 | 400 | 0
3599 | 兰陵 | 庄坞供电所 | 220kV金河站 | 480 | 0 | 110kV芦柞站 | 100 | 0 | 35kV庄坞站 | 20 | 0 | 10kV9庄农Ⅰ线 | 600 | 0 | 10kV庄坞镇后涌泉7号公变 | 06M00000000337810 | 4147889 | 400 | 0
3600 | 兰陵 | 庄坞供电所 | 220kV金河站 | 480 | 0 | 110kV芦柞站 | 100 | 0 | 35kV庄坞站 | 20 | 0 | 10kV2庄冷线 | 600 | 0 | 10kV庄坞镇东高尧3号公变 | 06M00000010281637 | 4188658 | 400 | 0
3601 | 兰陵 | 庄坞供电所 | 220kV金河站 | 480 | 0 | 110kV芦柞站 | 100 | 0 | 35kV庄坞站 | 20 | 0 | 10kV9庄农Ⅰ线 | 600 | 0 | 10kV庄坞镇小付庄2号公变 | 06M00001200893750 | 0001050969 | 400 | 0
3602 | 兰陵 | 庄坞供电所 | 220kV金河站 | 480 | 0 | 110kV芦柞站 | 100 | 0 | 35kV庄坞站 | 20 | 0 | 10kV2庄冷线 | 600 | 0 | 10kV庄坞镇南多福1号公变 | 06M00001200851376 | 0000941360 | 160 | 0
3603 | 兰陵 | 庄坞供电所 | 220kV金河站 | 480 | 0 | 110kV芦柞站 | 100 | 0 | 35kV庄坞站 | 20 | 0 | 10kV9庄农Ⅰ线 | 600 | 0 | 10kV庄坞镇庄坞村2号公变 | 06M00001200876157 | 0000462644 | 400 | 0
3604 | 兰陵 | 庄坞供电所 | 220kV金河站 | 480 | 0 | 110kV芦柞站 | 100 | 0 | 35kV庄坞站 | 20 | 0 | 10kV2庄冷线 | 600 | 0 | 10kV庄坞镇吴庄2号公变 | 06M00000013445842 | 0001050964 | 400 | 0
3605 | 兰陵 | 庄坞供电所 | 220kV金河站 | 480 | 0 | 110kV芦柞站 | 100 | 0 | 35kV庄坞站 | 20 | 0 | 10kV2庄冷线 | 600 | 0 | 10kV庄坞镇公变4号公变 | 06M00001200893664 | 0001050973 | 400 | 0
3606 | 兰陵 | 庄坞供电所 | 220kV金河站 | 480 | 0 | 110kV芦柞站 | 100 | 0 | 35kV庄坞站 | 20 | 0 | 10kV9庄农Ⅰ线 | 600 | 0 | 10kV庄坞镇南街南1号公变 | 06M00001200455683 | 0000754030 | 160 | 0
3607 | 兰陵 | 庄坞供电所 | 220kV金河站 | 480 | 0 | 110kV芦柞站 | 100 | 0 | 35kV庄坞站 | 20 | 0 | 10kV3庄工线 | 200 | 0 | 10kV庄坞镇北楼北1号公变 | 06M00001200710653 | 0000458973 | 400 | 0
3608 | 兰陵 | 庄坞供电所 | 220kV金河站 | 480 | 0 | 110kV芦柞站 | 100 | 0 | 35kV庄坞站 | 20 | 0 | 10kV9庄农Ⅰ线 | 600 | 0 | 10kV庄坞镇北营子4号公变 | 06M00001200923559 | 1200923559 | 400 | 0
3609 | 兰陵 | 庄坞供电所 | 220kV金河站 | 480 | 0 | 110kV芦柞站 | 100 | 0 | 35kV庄坞站 | 20 | 0 | 10kV3庄工线 | 200 | 0 | 10kV庄工线南园3号台架变 | 06M00000039527209 | 172322320 | 400 | 0
3610 | 兰陵 | 庄坞供电所 | 220kV金河站 | 480 | 0 | 110kV芦柞站 | 100 | 0 | 35kV庄坞站 | 20 | 0 | 10kV9庄农Ⅰ线 | 600 | 0 | 10kV庄坞镇官庄1号公变 | 06M00001200923619 | 0000460166 | 400 | 0
3611 | 兰陵 | 庄坞供电所 | 220kV金河站 | 480 | 0 | 110kV芦柞站 | 100 | 0 | 35kV庄坞站 | 20 | 0 | 10kV9庄农Ⅰ线 | 600 | 0 | 10kV庄坞镇南街3号公变 | 06M00001200711603 | 0000460231 | 200 | 0
3612 | 兰陵 | 庄坞供电所 | 220kV金河站 | 480 | 0 | 110kV芦柞站 | 100 | 0 | 35kV庄坞站 | 20 | 0 | 10kV9庄农Ⅰ线 | 600 | 0 | 10kV庄坞镇河西北4号公变 | 06M00000039531461 | 161395232 | 400 | 0
3613 | 兰陵 | 庄坞供电所 | 220kV金河站 | 480 | 0 | 110kV芦柞站 | 100 | 0 | 35kV庄坞站 | 20 | 0 | 10kV3庄工线 | 200 | 0 | 10kV庄工线庄坞公变6号台架变 | 06M00000031727212 | 147891528 | 400 | 0
3614 | 兰陵 | 庄坞供电所 | 220kV金河站 | 480 | 0 | 110kV芦柞站 | 100 | 0 | 35kV庄坞站 | 20 | 0 | 10kV2庄冷线 | 600 | 0 | 10kV庄坞镇马湾村西1号公变 | 06M00001200402509 | 0000462711 | 200 | 0
3615 | 兰陵 | 庄坞供电所 | 220kV金河站 | 480 | 0 | 110kV芦柞站 | 100 | 0 | 35kV庄坞站 | 20 | 0 | 10kV2庄冷线 | 600 | 0 | 10kV庄坞镇核桃园2号公变 | 06M00000015076274 | 0001050966 | 200 | 0
3616 | 兰陵 | 庄坞供电所 | 220kV金河站 | 480 | 0 | 110kV芦柞站 | 100 | 0 | 35kV庄坞站 | 20 | 0 | 10kV2庄冷线 | 600 | 0 | 10kV庄坞镇北多福东4号公变 | 06M00001200748713 | 0000993630 | 400 | 0
3617 | 兰陵 | 庄坞供电所 | 220kV金河站 | 480 | 0 | 110kV芦柞站 | 100 | 0 | 35kV庄坞站 | 20 | 0 | 10kV9庄农Ⅰ线 | 600 | 0 | 10kV庄坞镇后涌泉3号公变 | 06M00001200454540 | 0000467461 | 400 | 0
3618 | 兰陵 | 庄坞供电所 | 220kV金河站 | 480 | 0 | 110kV芦柞站 | 100 | 0 | 35kV庄坞站 | 20 | 0 | 10kV2庄冷线 | 600 | 0 | 10kV庄坞镇东高尧1号公变 | 06M00001200854597 | 0000467462 | 400 | 0
3619 | 兰陵 | 庄坞供电所 | 220kV金河站 | 480 | 0 | 110kV芦柞站 | 100 | 0 | 35kV庄坞站 | 20 | 0 | 10kV3庄工线 | 200 | 0 | 10kV庄坞镇河西3号公变 | 06M00001200893747 | 0001050971 | 200 | 0
3620 | 兰陵 | 庄坞供电所 | 220kV金河站 | 480 | 0 | 110kV芦柞站 | 100 | 0 | 35kV庄坞站 | 20 | 0 | 10kV9庄农Ⅰ线 | 600 | 0 | 10kV庄坞镇前涌泉4号公变 | 06M00001200893666 | 0001050968 | 400 | 0
3621 | 兰陵 | 庄坞供电所 | 220kV金河站 | 480 | 0 | 110kV芦柞站 | 100 | 0 | 35kV庄坞站 | 20 | 0 | 10kV3庄工线 | 200 | 0 | 10kV庄坞镇西高尧西3号公变 | 06M00001200402534 | 0000459989 | 200 | 0
3622 | 兰陵 | 庄坞供电所 | 220kV金河站 | 480 | 0 | 110kV芦柞站 | 100 | 0 | 35kV庄坞站 | 20 | 0 | 10kV3庄工线 | 200 | 0 | 10kV庄坞镇北园北1号公变 | 06M00001200710661 | 0000459841 | 200 | 0
3623 | 兰陵 | 庄坞供电所 | 220kV金河站 | 480 | 0 | 110kV芦柞站 | 100 | 0 | 35kV庄坞站 | 20 | 0 | 10kV9庄农Ⅰ线 | 600 | 0 | 10kV庄坞镇学田4号公变 | 06M00000037421790 | 4061443 | 400 | 0
3624 | 兰陵 | 庄坞供电所 | 220kV金河站 | 480 | 0 | 110kV芦柞站 | 100 | 0 | 35kV庄坞站 | 20 | 0 | 10kV2庄冷线 | 600 | 0 | 10kV庄坞镇马湾北2号公变 | 06M00001200854686 | 0000817120 | 200 | 0
3625 | 兰陵 | 庄坞供电所 | 220kV金河站 | 480 | 0 | 110kV芦柞站 | 100 | 0 | 35kV庄坞站 | 20 | 0 | 10kV2庄冷线 | 600 | 0 | 10kV庄坞镇北多福西2号公变 | 06M00001200442230 | 0000460937 | 200 | 0
3626 | 兰陵 | 庄坞供电所 | 220kV金河站 | 480 | 0 | 110kV芦柞站 | 100 | 0 | 35kV庄坞站 | 20 | 0 | 10kV3庄工线 | 200 | 0 | 10kV庄坞镇北楼3号公变 | 06M00001200893751 | 0000466553 | 400 | 0
3627 | 兰陵 | 庄坞供电所 | 220kV金河站 | 480 | 0 | 110kV芦柞站 | 100 | 0 | 35kV庄坞站 | 20 | 0 | 10kV2庄冷线 | 600 | 0 | 10kV庄坞镇南多福2号公变 | 06M00001200710589 | 0000460167 | 160 | 0
3628 | 兰陵 | 庄坞供电所 | 220kV金河站 | 480 | 0 | 110kV芦柞站 | 100 | 0 | 35kV庄坞站 | 20 | 0 | 10kV9庄农Ⅰ线 | 600 | 0 | 10kV庄坞镇后涌泉中5号公变 | 06M00001200748714 | 0000994054 | 200 | 0
3629 | 兰陵 | 庄坞供电所 | 220kV金河站 | 480 | 0 | 110kV芦柞站 | 100 | 0 | 35kV庄坞站 | 20 | 0 | 10kV2庄冷线 | 600 | 0 | 10kV庄坞镇吴庄1号公变 | 06M00001200710781 | 0000460168 | 160 | 0
3630 | 兰陵 | 庄坞供电所 | 220kV金河站 | 480 | 0 | 110kV芦柞站 | 100 | 0 | 35kV庄坞站 | 20 | 0 | 10kV9庄农Ⅰ线 | 600 | 0 | 10kV庄坞镇后涌泉西4号公变 | 06M00001200900249 | 0000968225 | 200 | 0
3631 | 兰陵 | 庄坞供电所 | 220kV金河站 | 480 | 0 | 110kV芦柞站 | 100 | 0 | 35kV庄坞站 | 20 | 0 | 10kV9庄农Ⅰ线 | 600 | 0 | 10kV庄坞镇南街中2号公变 | 06M00001200857645 | 0000465486 | 400 | 0
3632 | 兰陵 | 庄坞供电所 | 220kV金河站 | 480 | 0 | 110kV芦柞站 | 100 | 0 | 35kV庄坞站 | 20 | 0 | 10kV9庄农Ⅰ线 | 600 | 0 | 10kV庄坞镇南营子东3号公变 | 06M00001200923620 | 0000465130 | 200 | 0
3633 | 兰陵 | 庄坞供电所 | 220kV金河站 | 480 | 0 | 110kV芦柞站 | 100 | 0 | 35kV庄坞站 | 20 | 0 | 10kV9庄农Ⅰ线 | 600 | 0 | 10kV庄坞镇前涌泉1号公变 | 06M80000436007345 | 0000462642 | 400 | 0
3634 | 兰陵 | 庄坞供电所 | 220kV金河站 | 480 | 0 | 110kV芦柞站 | 100 | 0 | 35kV庄坞站 | 20 | 0 | 10kV9庄农Ⅰ线 | 600 | 0 | 10kV庄坞镇庄坞村3号公变 | 06M00001200876159 | 0001021977 | 250 | 0
3635 | 兰陵 | 庄坞供电所 | 220kV金河站 | 480 | 0 | 110kV芦柞站 | 100 | 0 | 35kV庄坞站 | 20 | 0 | 10kV9庄农Ⅰ线 | 600 | 0 | 10kV庄坞镇前涌泉西2号公变 | 06M00001200711661 | 0000459586 | 400 | 0
3636 | 兰陵 | 庄坞供电所 | 220kV金河站 | 480 | 0 | 110kV芦柞站 | 100 | 0 | 35kV庄坞站 | 20 | 0 | 10kV9庄农Ⅰ线 | 600 | 0 | 10kV庄坞镇南街6号公变 | 06M00000012144804 | 4223423 | 400 | 0
3637 | 兰陵 | 庄坞供电所 | 220kV金河站 | 480 | 0 | 110kV芦柞站 | 100 | 0 | 35kV庄坞站 | 20 | 0 | 10kV9庄农Ⅰ线 | 600 | 0 | 10kV庄坞镇官庄南3号公变 | 06M00001200860548 | 0000999243 | 200 | 0
3638 | 兰陵 | 庄坞供电所 | 220kV金河站 | 480 | 0 | 110kV芦柞站 | 100 | 0 | 35kV庄坞站 | 20 | 0 | 10kV9庄农Ⅰ线 | 600 | 0 | 10kV9庄农Ⅰ线南营子2号公变 | 06M00000010349153 | 0000461046 | 400 | 0
3639 | 兰陵 | 庄坞供电所 | 220kV金河站 | 480 | 0 | 110kV芦柞站 | 100 | 0 | 35kV庄坞站 | 20 | 0 | 10kV9庄农Ⅰ线 | 600 | 0 | 10kV庄坞镇学田北3号公变 | 06M00001200876162 | 0000999241 | 200 | 0
3640 | 兰陵 | 庄坞供电所 | 220kV金河站 | 480 | 0 | 110kV芦柞站 | 100 | 0 | 35kV庄坞站 | 20 | 0 | 10kV9庄农Ⅰ线 | 600 | 0 | 10kV庄坞镇前涌泉6号公变 | 06M00000015520642 | 4277411 | 100 | 0
3641 | 兰陵 | 庄坞供电所 | 220kV金河站 | 480 | 0 | 110kV芦柞站 | 100 | 0 | 35kV庄坞站 | 20 | 0 | 10kV2庄冷线 | 600 | 0 | 10kV庄冷线马湾3号台架变 | 06M00000031728611 | 0000817124 | 200 | 0
3642 | 兰陵 | 庄坞供电所 | 220kV金河站 | 480 | 0 | 110kV芦柞站 | 100 | 0 | 35kV庄坞站 | 20 | 0 | 10kV2庄冷线 | 600 | 0 | 10kV庄坞镇西高尧北1号公变 | 06M00001200923768 | 0000460408 | 400 | 0
3643 | 兰陵 | 庄坞供电所 | 220kV金河站 | 480 | 0 | 110kV芦柞站 | 100 | 0 | 35kV庄坞站 | 20 | 0 | 10kV2庄冷线 | 600 | 0 | 10kV庄坞镇北多福中3号公变 | 06M00001200710601 | 0000459012 | 160 | 0
3644 | 兰陵 | 庄坞供电所 | 220kV金河站 | 480 | 0 | 110kV芦柞站 | 100 | 0 | 35kV庄坞站 | 20 | 0 | 10kV2庄冷线 | 600 | 0 | 10kV庄坞镇西高尧南4号公变 | 06M00001200400524 | 0000467047 | 400 | 0
3645 | 兰陵 | 庄坞供电所 | 220kV金河站 | 480 | 0 | 110kV芦柞站 | 100 | 0 | 35kV庄坞站 | 20 | 0 | 10kV3庄工线 | 200 | 0 | 10kV庄坞镇河西南园东1号公变 | 06M00001200399907 | 0000775961 | 250 | 0
3646 | 兰陵 | 庄坞供电所 | 220kV金河站 | 480 | 0 | 110kV芦柞站 | 100 | 0 | 35kV庄坞站 | 20 | 0 | 10kV9庄农Ⅰ线 | 600 | 0 | 10kV庄坞镇后涌泉南1号公变 | 06M00001200454554 | 0000754033 | 200 | 0
3647 | 兰陵 | 庄坞供电所 | 220kV金河站 | 480 | 0 | 110kV芦柞站 | 100 | 0 | 35kV庄坞站 | 20 | 0 | 10kV2庄冷线 | 600 | 0 | 10kV庄坞镇新庄1号公变 | 06M00001200923610 | 0000460872 | 250 | 0
3648 | 兰陵 | 庄坞供电所 | 220kV金河站 | 480 | 0 | 110kV芦柞站 | 100 | 0 | 35kV庄坞站 | 20 | 0 | 10kV2庄冷线 | 600 | 0 | 10kV庄坞镇南多福6号公变 | 06M00000012144714 | 4223515 | 400 | 0
3649 | 兰陵 | 庄坞供电所 | 220kV金河站 | 480 | 0 | 110kV芦柞站 | 100 | 0 | 35kV庄坞站 | 20 | 0 | 10kV2庄冷线 | 600 | 0 | 10kV庄坞镇马湾南3号公变 | 06M00001200400588 | 0000817124 | 200 | 0
3650 | 兰陵 | 庄坞供电所 | 220kV金河站 | 480 | 0 | 110kV芦柞站 | 100 | 0 | 35kV庄坞站 | 20 | 0 | 10kV3庄工线 | 200 | 0 | 10kV庄坞镇庄坞公变3号公变 | 06M00001200876165 | 0001021972 | 160 | 0
3651 | 兰陵 | 庄坞供电所 | 220kV金河站 | 480 | 0 | 110kV芦柞站 | 100 | 0 | 35kV庄坞站 | 20 | 0 | 10kV9庄农Ⅰ线 | 600 | 0 | 10kV庄坞镇前涌泉北3号公变 | 06M00001200860224 | 0000935540 | 160 | 0
3652 | 兰陵 | 庄坞供电所 | 220kV金河站 | 480 | 0 | 110kV芦柞站 | 100 | 0 | 35kV庄坞站 | 20 | 0 | 10kV2庄冷线 | 600 | 0 | 10kV庄坞镇东高尧2号公变 | 06M00001200893667 | 0001050967 | 400 | 0
3653 | 兰陵 | 庄坞供电所 | 220kV金河站 | 480 | 0 | 110kV芦柞站 | 100 | 0 | 35kV庄坞站 | 20 | 0 | 10kV9庄农Ⅰ线 | 600 | 0 | 10kV庄坞镇官庄东2号公变 | 06M00000037429867 | 0000460171 | 400 | 0
3654 | 兰陵 | 庄坞供电所 | 220kV金河站 | 480 | 0 | 110kV芦柞站 | 100 | 0 | 35kV庄坞站 | 20 | 0 | 10kV2庄冷线 | 600 | 0 | 10kV庄冷线东高尧4号台架变 | 06M00000031727816 | 147891543 | 400 | 0
3655 | 兰陵 | 庄坞供电所 | 220kV金河站 | 480 | 0 | 110kV芦柞站 | 100 | 0 | 35kV庄坞站 | 20 | 0 | 10kV3庄工线 | 200 | 0 | 10kV庄坞镇庄坞公变南1号公变 | 06M00001200353700 | 0000461702 | 400 | 0
3656 | 兰陵 | 庄坞供电所 | 220kV金河站 | 480 | 0 | 110kV芦柞站 | 100 | 0 | 35kV庄坞站 | 20 | 0 | 10kV9庄农Ⅰ线 | 600 | 0 | 10kV庄坞镇小付庄3号公变 | 06M00001200918742 | 4065305 | 400 | 0
3657 | 兰陵 | 庄坞供电所 | 220kV金河站 | 480 | 0 | 110kV芦柞站 | 100 | 0 | 35kV庄坞站 | 20 | 0 | 10kV2庄冷线 | 600 | 0 | 10kV庄冷线庄坞镇新庄2号台架变 | 06M00000024071075 | 10907333 | 200 | 0
3658 | 兰陵 | 庄坞供电所 | 220kV金河站 | 480 | 0 | 110kV芦柞站 | 100 | 0 | 35kV庄坞站 | 20 | 0 | 10kV9庄农Ⅰ线 | 600 | 0 | 10kV庄农Ⅰ线河西4号台架变 | 06M00000009734828 | 157023692 | 400 | 0
3659 | 兰陵 | 庄坞供电所 | 220kV金河站 | 480 | 0 | 110kV芦柞站 | 100 | 0 | 35kV庄坞站 | 20 | 0 | 10kV9庄农Ⅰ线 | 600 | 0 | 10kV庄坞镇庄坞村4号公变 | 06M80000436357131 | 0001021973 | 400 | 0
3660 | 兰陵 | 庄坞供电所 | 220kV金河站 | 480 | 0 | 110kV芦柞站 | 100 | 0 | 35kV庄坞站 | 20 | 0 | 10kV3庄工线 | 200 | 0 | 10kV庄坞镇河西村1号公变 | 06M00001200710739 | 0000459370 | 400 | 0
3661 | 兰陵 | 庄坞供电所 | 220kV金河站 | 480 | 0 | 110kV芦柞站 | 100 | 0 | 35kV庄坞站 | 20 | 0 | 10kV9庄农Ⅰ线 | 600 | 0 | 10kV庄坞镇庄坞东1号公变 | 06M00001200860292 | 0000459375 | 250 | 0
3662 | 兰陵 | 庄坞供电所 | 220kV金河站 | 480 | 0 | 110kV芦柞站 | 100 | 0 | 35kV庄坞站 | 20 | 0 | 10kV9庄农Ⅰ线 | 600 | 0 | 10kV庄坞镇后涌泉6号公变 | 06M00001200915124 | 4061444 | 200 | 0
3663 | 兰陵 | 庄坞供电所 | 220kV金河站 | 480 | 0 | 110kV芦柞站 | 100 | 0 | 35kV庄坞站 | 20 | 0 | 10kV3庄工线 | 200 | 0 | 10kV庄工线北楼5号台架变 | 06M00000039527231 | 162040890 | 400 | 0
3664 | 兰陵 | 庄坞供电所 | 220kV金河站 | 480 | 0 | 110kV芦柞站 | 100 | 0 | 35kV庄坞站 | 20 | 0 | 10kV2庄冷线 | 600 | 0 | 10kV庄坞镇公变5号公变 | 06M80000436044378 | 0001050959 | 400 | 0
3665 | 兰陵 | 庄坞供电所 | 220kV金河站 | 480 | 0 | 110kV芦柞站 | 100 | 0 | 35kV庄坞站 | 20 | 0 | 10kV3庄工线 | 200 | 0 | 10kV庄坞镇北楼南2号公变 | 06M80000436059484 | 0000466553 | 400 | 0
3666 | 兰陵 | 庄坞供电所 | 220kV金河站 | 480 | 0 | 110kV芦柞站 | 100 | 0 | 35kV庄坞站 | 20 | 0 | 10kV9庄农Ⅰ线 | 600 | 0 | 10kV庄坞镇南街东4号公变 | 06M00001200455702 | 0000806291 | 160 | 0
3667 | 兰陵 | 庄坞供电所 | 220kV金河站 | 480 | 0 | 110kV芦柞站 | 100 | 0 | 35kV庄坞站 | 20 | 0 | 10kV9庄农Ⅰ线 | 600 | 0 | 10kV庄坞镇河西南园1号公变 | 06M00001200876166 | 0000462643 | 100 | 0
3668 | 兰陵 | 庄坞供电所 | 220kV金河站 | 480 | 0 | 110kV芦柞站 | 100 | 0 | 35kV庄坞站 | 20 | 0 | 10kV9庄农Ⅰ线 | 600 | 0 | 10kV庄坞真南营子5号公变 | 06M00001200923611 | 1200923611 | 400 | 0
3669 | 兰陵 | 庄坞供电所 | 220kV金河站 | 480 | 0 | 110kV芦柞站 | 100 | 0 | 35kV庄坞站 | 20 | 0 | 10kV9庄农Ⅰ线 | 600 | 0 | 10kV庄坞镇小付庄4号公变 | 06M00000012144806 | 4223511 | 400 | 0
3670 | 兰陵 | 庄坞供电所 | 220kV金河站 | 480 | 0 | 110kV芦柞站 | 100 | 0 | 35kV庄坞站 | 20 | 0 | 10kV2庄冷线 | 600 | 0 | 10kV庄坞镇南多福5号公变 | 06M00000039408003 | 0000941354 | 400 | 0
3671 | 兰陵 | 庄坞供电所 | 220kV金河站 | 480 | 0 | 110kV芦柞站 | 100 | 0 | 35kV庄坞站 | 20 | 0 | 10kV9庄农Ⅰ线 | 600 | 0 | 10kV庄坞镇南营子中1号公变 | 06M00000041924768 | 0000460170 | 400 | 0
3672 | 兰陵 | 庄坞供电所 | 220kV金河站 | 480 | 0 | 110kV芦柞站 | 100 | 0 | 35kV庄坞站 | 20 | 0 | 10kV2庄冷线 | 600 | 0 | 10kV庄坞镇北多福东1号公变 | 06M00001200923609 | 0000465215 | 200 | 0
3673 | 兰陵 | 庄坞供电所 | 220kV金河站 | 480 | 0 | 110kV芦柞站 | 100 | 0 | 35kV庄坞站 | 20 | 0 | 10kV9庄农Ⅰ线 | 600 | 0 | 10kV庄农Ⅰ线学田村5号台架变 | 06M00000047571324 | 0000465246 | 200 | 0
3674 | 兰陵 | 庄坞供电所 | 220kV金河站 | 480 | 0 | 110kV芦柞站 | 100 | 0 | 35kV庄坞站 | 20 | 0 | 10kV3庄工线 | 200 | 0 | 10kV庄坞镇前高尧2号公变 | 06M00001200923570 | 1200923570 | 200 | 0
3675 | 兰陵 | 庄坞供电所 | 220kV金河站 | 480 | 0 | 110kV芦柞站 | 100 | 0 | 35kV庄坞站 | 20 | 0 | 10kV9庄农Ⅰ线 | 600 | 0 | 10kV庄坞镇北园2号公变 | 06M00001200876164 | 0000466550 | 400 | 0
3676 | 兰陵 | 庄坞供电所 | 220kV金河站 | 480 | 0 | 110kV芦柞站 | 100 | 0 | 35kV庄坞站 | 20 | 0 | 10kV9庄农Ⅰ线 | 600 | 0 | 10kV庄坞镇北营子东1号公变 | 06M00000028576895 | 0000466957 | 400 | 0
3677 | 兰陵 | 庄坞供电所 | 220kV金河站 | 480 | 0 | 110kV芦柞站 | 100 | 0 | 35kV庄坞站 | 20 | 0 | 10kV9庄农Ⅰ线 | 600 | 0 | 10kV庄坞镇学田东1号公变 | 06M00001200860773 | 0000465246 | 100 | 0
3678 | 兰陵 | 庄坞供电所 | 220kV金河站 | 480 | 0 | 110kV芦柞站 | 100 | 0 | 35kV庄坞站 | 20 | 0 | 10kV9庄农Ⅰ线 | 600 | 0 | 10kV庄坞镇管庄4号公变 | 06M00001200929020 | 4086146 | 400 | 0